## МИНИ
Техническое описание щитов управления канализационной насосной станцией AIKON ЩУН-КНС https://aikoncontrol.ru/
| Модель | ЩУН-КНС-МИНИ-2x0,75кВт-УХЛ4
Наименование компании
Дата
e-mail
Телефон
Номинальные характеристики
Количество вводных силовых каналов | 1 | Мощность подключаемого электродвигателя, кВт | 0,75
Количество подключаемых электродвигателей | 2 | Защита от перегрузки по току | Да
Габаритные размеры, не более, мм | 600х400х200 | Номинальный ток двигателя, А | 2,5
Логика управления | Релейная | Номинальное напряжение силовой цепи | 380 VAC ± 15%
Графический дисплей | Нет | Частота тока питающего напряжения | 50±2 Гц
Световая индикация | Да | Климатическое исполнение | УХЛ4 – применяется в районах с умеренным или холодным климатом с установкой в помещении (без обогрева)
Способ пуска | Прямой
Управление по 4-м поплавкам | Да | Степень защиты корпуса | IP54
Равномерная наработка | Да | Способ установки | Навесной
Специализированные функции | • автоматическое управление работой группы насосов по датчикам уровня (дискретные); • защита насосов при замыкании или перегрузке, обрыве, смене чередования или асимметрии фаз, пониженном или повышенном напряжении; • защита насосов от «сухого хода» по поплавковому выключателю; • работа насосов в автоматическом режиме; • работа насосов в ручном режиме независимо от внешнего сигнала управления; • чередование насосов каждый цикл для равномерной наработки насосов.
Маркировка
Схема внешних подключений
Опции
При добавлении опций, шкаф управления собирается заново. В шкафы, имеющиеся в наличие, добавить опции невозможно
При добавлении опций, сроки производства могут быть изменены. Срок изготовления зависит от количества и сложности выполнения выбранных опций
При добавлении опций, габариты шкафа управления могут быть изменены, уточнить размеры, с указанием полного перечня необходимых опций, вы можете по запросу
"Контроль 2х датчиков темп. подшипников (pt100)" для ЩУН-КНС-МИНИ/ОПТИ/МАКС УХЛ4
"Контроль 2х датчиков темп. подшипников (pt100)" для ЩУН-КНС-МИНИ/ОПТИ/МАКС УХЛ1(О)
"Контроль 2х датчиков вибрации (4…20мА)" для ЩУН-КНС-МИНИ/ОПТИ/МАКС УХЛ4
"Контроль 2х датчиков вибрации (4…20мА)" для ЩУН-КНС-МИНИ/ОПТИ/МАКС УХЛ1(О)
"SMS информирование/управление (GSM)" для ЩУН-КНС-МИНИ/ОПТИ УХЛ4/УХЛ1(О)
"Защита от импульсного перенапряжения (1 ввод)" для ЩУН-КНС-МИНИ/ОПТИ/МАКС УХЛ4/УХЛ1(О)
"Счетчик моточасов (для 1го насоса)" для ЩУН-КНС-МИНИ/ОПТИ/МАКС УХЛ4
"Счетчик моточасов (для 1го насоса)" для ЩУН-КНС-МИНИ/ОПТИ/МАКС УХЛ1(О)
"Счетчик пусков (для 1го насоса)" для ЩУН-КНС-МИНИ/ОПТИ/МАКС УХЛ4
"Счетчик пусков (для 1го насоса)" для ЩУН-КНС-МИНИ/ОПТИ/МАКС УХЛ1(О)
"Отображение темп. внутри щита управления" для ЩУН-КНС-МИНИ/ОПТИ/МАКС УХЛ4/УХЛ1(О)
"Амперметр аналоговый на 1 фазу для 1го насоса до 50А" для ЩУН-КНС-МИНИ/ОПТИ/МАКС УХЛ4
"Амперметр аналоговый на 1 фазу для 1го насоса от 50-400А " для ЩУН-КНС-МИНИ/ОПТИ/МАКС УХЛ4
"Вольтметр аналоговый на 1 фазу 500В на 1 ввод" для ЩУН-КНС-МИНИ/ОПТИ/МАКС УХЛ4
"Мультиметр щитовой на 1 насос" для ЩУН-КНС-МИНИ/ОПТИ/МАКС УХЛ1(О)
"Мультиметр щитовой на 1 насос" для ЩУН-КНС-МИНИ/ОПТИ/МАКС УХЛ4
"Счетчик электроэнергии (не для коммерческого учета)" для ЩУН-КНС-МИНИ/ОПТИ/МАКС УХЛ4/УХЛ1(О)
"Светозвуковой оповещатель АВАРИЯ" для ЩУН-КНС-МИНИ/ОПТИ/МАКС УХЛ4
"Светозвуковой оповещатель АВАРИЯ" для ЩУН-КНС-МИНИ/ОПТИ/МАКС УХЛ1(О)
"Освещение внутри шкафа 220В" для ЩУН-КНС-МИНИ/ОПТИ УХЛ4/УХЛ1(О)
"Розетка внутри шкафа 220в 10А" для ЩУН-КНС-МИНИ/ОПТИ/МАКС УХЛ4/УХЛ1(О)
"Розетка снаружи шкафа 220в 10А" для ЩУН-КНС-МИНИ/ОПТИ/МАКС УХЛ4/УХЛ1(О)
"УПП для ЩУН-КНС-МИНИ-2х7,5кВт-УХЛ4 (по одному УПП на каждый насос)"
"УПП для ЩУН-КНС-МИНИ-2х7,5кВт-УХЛ1(О) (по одному УПП на каждый насос)"
"УПП для ЩУН-КНС-МИНИ-2х11кВт-УХЛ4 (по одному УПП на каждый насос)"
"УПП для ЩУН-КНС-МИНИ-2х11кВт-УХЛ1(О) (по одному УПП на каждый насос)"
"УПП для ЩУН-КНС-МИНИ-2х15кВт-УХЛ4 (по одному УПП на каждый насос)"
"УПП для ЩУН-КНС-МИНИ-2х15кВт-УХЛ1(О) (по одному УПП на каждый насос)"
"УПП для ЩУН-КНС-МИНИ-2х18,5кВт-УХЛ4 (по одному УПП на каждый насос)"
"УПП для ЩУН-КНС-МИНИ-2х18,5кВт-УХЛ1(О) (по одному УПП на каждый насос)"
"Ручное управление задвижкой до 9А" для ЩУН-КНС-МИНИ/ОПТИ/МАКС УХЛ4/УХЛ1(О)
"Ручное управление мешалкой до 9А" для ЩУН-КНС-МИНИ/ОПТИ/МАКС УХЛ4/УХЛ1(О)
"Авт. упр. мешалкой до 9А, запуск совместно с насосом" для ЩУН-КНС-МИНИ/ОПТИ/МАКС УХЛ4/УХЛ1(О)
"Увеличение степени защиты до IP65" для ЩУН-КНС-МИНИ/ОПТИ УХЛ4/УХЛ1(О)
"Карман для документов для напольных шкафов" для ЩУН-КНС-МИНИ/ОПТИ/МАКС УХЛ4/УХЛ1(О)

## МИНИ - АВР
Техническое описание щитов управления канализационной насосной станцией AIKON ЩУН-КНС https://aikoncontrol.ru/
| Модель | ЩУН-КНС-МИНИ-2x5,5кВт-УХЛ4-АВР
Наименование компании
Дата
e-mail
Телефон
Номинальные характеристики
Количество вводных силовых каналов | 2 | Мощность подключаемого электродвигателя, кВт | 5,5
Количество подключаемых электродвигателей | 2 | Защита от перегрузки по току | Да
Габаритные размеры, не более, мм | 800х600х200 | Номинальный ток двигателя, А | 14
Логика управления | Релейная | Номинальное напряжение силовой цепи | 380 VAC ± 15%
Графический дисплей | Нет | Частота тока питающего напряжения | 50±2 Гц
Световая индикация | Да | Климатическое исполнение | УХЛ4 – применяется в районах с умеренным или холодным климатом с установкой в помещении (без обогрева)
Способ пуска | Прямой
Управление по 4-м поплавкам | Да | Степень защиты корпуса | IP54
Равномерная наработка | Да | Способ установки | Навесной
Специализированные функции | • автоматический ввод резерва по питанию; • автоматическое управление работой группы насосов по датчикам уровня (дискретные); • защита насосов при замыкании или перегрузке, обрыве, смене чередования или асимметрии фаз; пониженном или повышенном напряжении; • защита насосов от «сухого хода» по поплавковому выключателю; • работа насосов в автоматическом режиме; • работа насосов в ручном режиме независимо от внешнего сигнала управления; • чередование насосов каждый цикл для равномерной наработки насосов.
Маркировка
Схема внешних подключений
Опции
При добавлении опций, шкаф управления собирается заново. В шкафы, имеющиеся в наличие, добавить опции невозможно
При добавлении опций, сроки производства могут быть изменены. Срок изготовления зависит от количества и сложности выполнения выбранных опций
При добавлении опций, габариты шкафа управления могут быть изменены, уточнить размеры, с указанием полного перечня необходимых опций, вы можете по запросу
"Контроль 2х датчиков темп. подшипников (pt100)" для ЩУН-КНС-МИНИ/ОПТИ/МАКС УХЛ4
"Контроль 2х датчиков темп. подшипников (pt100)" для ЩУН-КНС-МИНИ/ОПТИ/МАКС УХЛ1(О)
"Контроль 2х датчиков вибрации (4…20мА)" для ЩУН-КНС-МИНИ/ОПТИ/МАКС УХЛ4
"Контроль 2х датчиков вибрации (4…20мА)" для ЩУН-КНС-МИНИ/ОПТИ/МАКС УХЛ1(О)
"SMS информирование/управление (GSM)" для ЩУН-КНС-МИНИ/ОПТИ УХЛ4/УХЛ1(О)
"Защита от импульсного перенапряжения (1 ввод)" для ЩУН-КНС-МИНИ/ОПТИ/МАКС УХЛ4/УХЛ1(О)
"Счетчик моточасов (для 1го насоса)" для ЩУН-КНС-МИНИ/ОПТИ/МАКС УХЛ4
"Счетчик моточасов (для 1го насоса)" для ЩУН-КНС-МИНИ/ОПТИ/МАКС УХЛ1(О)
"Счетчик пусков (для 1го насоса)" для ЩУН-КНС-МИНИ/ОПТИ/МАКС УХЛ4
"Счетчик пусков (для 1го насоса)" для ЩУН-КНС-МИНИ/ОПТИ/МАКС УХЛ1(О)
"Отображение темп. внутри щита управления" для ЩУН-КНС-МИНИ/ОПТИ/МАКС УХЛ4/УХЛ1(О)
"Амперметр аналоговый на 1 фазу для 1го насоса до 50А" для ЩУН-КНС-МИНИ/ОПТИ/МАКС УХЛ4
"Амперметр аналоговый на 1 фазу для 1го насоса от 50-400А " для ЩУН-КНС-МИНИ/ОПТИ/МАКС УХЛ4
"Вольтметр аналоговый на 1 фазу 500В на 1 ввод" для ЩУН-КНС-МИНИ/ОПТИ/МАКС УХЛ4
"Мультиметр щитовой на 1 насос" для ЩУН-КНС-МИНИ/ОПТИ/МАКС УХЛ1(О)
"Мультиметр щитовой на 1 насос" для ЩУН-КНС-МИНИ/ОПТИ/МАКС УХЛ4
"Счетчик электроэнергии (не для коммерческого учета)" для ЩУН-КНС-МИНИ/ОПТИ/МАКС УХЛ4/УХЛ1(О)
"Светозвуковой оповещатель АВАРИЯ" для ЩУН-КНС-МИНИ/ОПТИ/МАКС УХЛ4
"Светозвуковой оповещатель АВАРИЯ" для ЩУН-КНС-МИНИ/ОПТИ/МАКС УХЛ1(О)
"Освещение внутри шкафа 220В" для ЩУН-КНС-МИНИ/ОПТИ УХЛ4/УХЛ1(О)
"Розетка внутри шкафа 220в 10А" для ЩУН-КНС-МИНИ/ОПТИ/МАКС УХЛ4/УХЛ1(О)
"Розетка снаружи шкафа 220в 10А" для ЩУН-КНС-МИНИ/ОПТИ/МАКС УХЛ4/УХЛ1(О)
"УПП для ЩУН-КНС-МИНИ-2х7,5кВт-УХЛ4 (по одному УПП на каждый насос)"
"УПП для ЩУН-КНС-МИНИ-2х7,5кВт-УХЛ1(О) (по одному УПП на каждый насос)"
"УПП для ЩУН-КНС-МИНИ-2х11кВт-УХЛ4 (по одному УПП на каждый насос)"
"УПП для ЩУН-КНС-МИНИ-2х11кВт-УХЛ1(О) (по одному УПП на каждый насос)"
"УПП для ЩУН-КНС-МИНИ-2х15кВт-УХЛ4 (по одному УПП на каждый насос)"
"УПП для ЩУН-КНС-МИНИ-2х15кВт-УХЛ1(О) (по одному УПП на каждый насос)"
"УПП для ЩУН-КНС-МИНИ-2х18,5кВт-УХЛ4 (по одному УПП на каждый насос)"
"УПП для ЩУН-КНС-МИНИ-2х18,5кВт-УХЛ1(О) (по одному УПП на каждый насос)"
"Ручное управление задвижкой до 9А" для ЩУН-КНС-МИНИ/ОПТИ/МАКС УХЛ4/УХЛ1(О)
"Ручное управление мешалкой до 9А" для ЩУН-КНС-МИНИ/ОПТИ/МАКС УХЛ4/УХЛ1(О)
"Авт. упр. мешалкой до 9А, запуск совместно с насосом" для ЩУН-КНС-МИНИ/ОПТИ/МАКС УХЛ4/УХЛ1(О)
"Увеличение степени защиты до IP65" для ЩУН-КНС-МИНИ/ОПТИ УХЛ4/УХЛ1(О)
"Карман для документов для напольных шкафов" для ЩУН-КНС-МИНИ/ОПТИ/МАКС УХЛ4/УХЛ1(О)

## ОПТИ
Техническое описание щитов управления канализационной насосной станцией AIKON ЩУН-КНС https://aikoncontrol.ru/
| Модель | ЩУН-КНС-ОПТИ-2x0,75кВт-УХЛ4
Наименование компании
Дата
e-mail
Телефон
Номинальные характеристики
Количество вводных силовых каналов | 1 | Мощность подключаемого электродвигателя, кВт | 0,75
Количество подключаемых электродвигателей | 2 | Защита от перегрузки по току | Да
Габаритные размеры, не более, мм | 700х500х200 | Номинальный ток двигателя, А | 2,5
Логика управления | Контроллер AIKON PDP | Номинальное напряжение силовой цепи | 380 VAC ± 15%
Графический дисплей | Нет | Частота тока питающего напряжения | 50±2 Гц
Световая индикация | Да | Климатическое исполнение | УХЛ4 – применяется в районах с умеренным или холодным климатом с установкой в помещении (без обогрева)
Способ пуска | Прямой
Управление по 4-м поплавкам | Да | Степень защиты корпуса | IP54
Равномерная наработка | Да | Способ установки | Навесной
Специализированные функции | • автоматическое управление работой группы насосов по дискретным датчикам уровня; • ручное управление насосами («ПУСК/СТОП); • контроль температуры двигателей (РТС-термисторы или термоконтакты); • контроль датчика утечки в масляной камере насоса; • защита насосов от заклинивания рабочего колеса; • чередование насосов каждый цикл для равномерной наработки насосов.
Маркировка
Схема внешних подключений
Опции
При добавлении опций, шкаф управления собирается заново. В шкафы, имеющиеся в наличие, добавить опции невозможно
При добавлении опций, сроки производства могут быть изменены. Срок изготовления зависит от количества и сложности выполнения выбранных опций
При добавлении опций, габариты шкафа управления могут быть изменены, уточнить размеры, с указанием полного перечня необходимых опций, вы можете по запросу
"Контроль 2х датчиков темп. подшипников (pt100)" для ЩУН-КНС-МИНИ/ОПТИ/МАКС УХЛ4
"Контроль 2х датчиков темп. подшипников (pt100)" для ЩУН-КНС-МИНИ/ОПТИ/МАКС УХЛ1(О)
"Контроль 2х датчиков вибрации (4…20мА)" для ЩУН-КНС-МИНИ/ОПТИ/МАКС УХЛ4
"Контроль 2х датчиков вибрации (4…20мА)" для ЩУН-КНС-МИНИ/ОПТИ/МАКС УХЛ1(О)
Преобразователь Протоколов Modbus/TCP
"SMS информирование/управление (GSM)" для ЩУН-КНС-МИНИ/ОПТИ УХЛ4/УХЛ1(О)
"Защита от импульсного перенапряжения (1 ввод)" для ЩУН-КНС-МИНИ/ОПТИ/МАКС УХЛ4/УХЛ1(О)
"Счетчик моточасов (для 1го насоса)" для ЩУН-КНС-МИНИ/ОПТИ/МАКС УХЛ4
"Счетчик моточасов (для 1го насоса)" для ЩУН-КНС-МИНИ/ОПТИ/МАКС УХЛ1(О)
"Счетчик пусков (для 1го насоса)" для ЩУН-КНС-МИНИ/ОПТИ/МАКС УХЛ4
"Счетчик пусков (для 1го насоса)" для ЩУН-КНС-МИНИ/ОПТИ/МАКС УХЛ1(О)
"Отображение темп. внутри щита управления" для ЩУН-КНС-МИНИ/ОПТИ/МАКС УХЛ4/УХЛ1(О)
"Амперметр аналоговый на 1 фазу для 1го насоса до 50А" для ЩУН-КНС-МИНИ/ОПТИ/МАКС УХЛ4
"Амперметр аналоговый на 1 фазу для 1го насоса от 50-400А " для ЩУН-КНС-МИНИ/ОПТИ/МАКС УХЛ4
"Вольтметр аналоговый на 1 фазу 500В на 1 ввод" для ЩУН-КНС-МИНИ/ОПТИ/МАКС УХЛ4
"Мультиметр щитовой на 1 насос" для ЩУН-КНС-МИНИ/ОПТИ/МАКС УХЛ1(О)
"Мультиметр щитовой на 1 насос" для ЩУН-КНС-МИНИ/ОПТИ/МАКС УХЛ4
"Счетчик электроэнергии (не для коммерческого учета)" для ЩУН-КНС-МИНИ/ОПТИ/МАКС УХЛ4/УХЛ1(О)
"Светозвуковой оповещатель АВАРИЯ" для ЩУН-КНС-МИНИ/ОПТИ/МАКС УХЛ4
"Светозвуковой оповещатель АВАРИЯ" для ЩУН-КНС-МИНИ/ОПТИ/МАКС УХЛ1(О)
"Освещение внутри шкафа 220В" для ЩУН-КНС-МИНИ/ОПТИ УХЛ4/УХЛ1(О)
"Розетка внутри шкафа 220в 10А" для ЩУН-КНС-МИНИ/ОПТИ/МАКС УХЛ4/УХЛ1(О)
"Розетка снаружи шкафа 220в 10А" для ЩУН-КНС-МИНИ/ОПТИ/МАКС УХЛ4/УХЛ1(О)
"УПП для ЩУН-КНС-ОПТИ-2х7,5кВт-УХЛ4 (по одному УПП на каждый насос)"
"УПП для ЩУН-КНС-ОПТИ-2х7,5кВт-УХЛ1(О) (по одному УПП на каждый насос)"
"УПП для ЩУН-КНС-ОПТИ-2х11кВт-УХЛ4 (по одному УПП на каждый насос)"
"УПП для ЩУН-КНС-ОПТИ-2х11кВт-УХЛ1(О) (по одному УПП на каждый насос)"
"УПП для ЩУН-КНС-ОПТИ-2х15кВт-УХЛ4 (по одному УПП на каждый насос)"
"УПП для ЩУН-КНС-ОПТИ-2х15кВт-УХЛ1(О) (по одному УПП на каждый насос)"
"УПП для ЩУН-КНС-ОПТИ-2х18,5кВт-УХЛ4 (по одному УПП на каждый насос)"
"УПП для ЩУН-КНС-ОПТИ-2х18,5кВт-УХЛ1(О) (по одному УПП на каждый насос)"
"Ручное управление задвижкой до 9А" для ЩУН-КНС-МИНИ/ОПТИ/МАКС УХЛ4/УХЛ1(О)
"Ручное управление мешалкой до 9А" для ЩУН-КНС-МИНИ/ОПТИ/МАКС УХЛ4/УХЛ1(О)
"Авт. упр. мешалкой до 9А, запуск совместно с насосом" для ЩУН-КНС-МИНИ/ОПТИ/МАКС УХЛ4/УХЛ1(О)
"Увеличение степени защиты до IP65" для ЩУН-КНС-МИНИ/ОПТИ УХЛ4/УХЛ1(О)
"Карман для документов для напольных шкафов" для ЩУН-КНС-МИНИ/ОПТИ/МАКС УХЛ4/УХЛ1(О)

## ОПТИ - АВР
Техническое описание щитов управления канализационной насосной станцией AIKON ЩУН-КНС https://aikoncontrol.ru/
| Модель | ЩУН-КНС-ОПТИ-2x0,75кВт-УХЛ4-АВР
Наименование компании
Дата
e-mail
Телефон
Номинальные характеристики
Количество вводных силовых каналов | 2 | Мощность подключаемого электродвигателя, кВт | 0,75
Количество подключаемых электродвигателей | 2 | Защита от перегрузки по току | Да
Габаритные размеры, не более, мм | 800х600х200 | Номинальный ток двигателя, А | 2,5
Логика управления | Контроллер AIKON PDP | Номинальное напряжение силовой цепи | 380 VAC ± 15%
Графический дисплей | Нет | Частота тока питающего напряжения | 50±2 Гц
Световая индикация | Да | Климатическое исполнение | УХЛ4 – применяется в районах с умеренным или холодным климатом с установкой в помещении (без обогрева)
Способ пуска | Прямой
Управление по 4-м поплавкам | Да | Степень защиты корпуса | IP54
Равномерная наработка | Да | Способ установки | Навесной
Специализированные функции | • автоматический ввод резерва по питанию; • автоматическое управление работой группы насосов по дискретным датчикам уровня; • ручное управление насосами («ПУСК/СТОП); • контроль температуры двигателей (РТС-термисторы или термоконтакты); • контроль датчика утечки в масляной камере насоса; • защита насосов от заклинивания рабочего колеса; • чередование насосов каждый цикл для равномерной наработки насосов.
Маркировка
Схема внешних подключений
Опции
При добавлении опций, шкаф управления собирается заново. В шкафы, имеющиеся в наличие, добавить опции невозможно
При добавлении опций, сроки производства могут быть изменены. Срок изготовления зависит от количества и сложности выполнения выбранных опций
При добавлении опций, габариты шкафа управления могут быть изменены, уточнить размеры, с указанием полного перечня необходимых опций, вы можете по запросу
"Контроль 2х датчиков темп. подшипников (pt100)" для ЩУН-КНС-МИНИ/ОПТИ/МАКС УХЛ4
"Контроль 2х датчиков темп. подшипников (pt100)" для ЩУН-КНС-МИНИ/ОПТИ/МАКС УХЛ1(О)
"Контроль 2х датчиков вибрации (4…20мА)" для ЩУН-КНС-МИНИ/ОПТИ/МАКС УХЛ4
"Контроль 2х датчиков вибрации (4…20мА)" для ЩУН-КНС-МИНИ/ОПТИ/МАКС УХЛ1(О)
Преобразователь Протоколов Modbus/TCP
"SMS информирование/управление (GSM)" для ЩУН-КНС-МИНИ/ОПТИ УХЛ4/УХЛ1(О)
"Защита от импульсного перенапряжения (1 ввод)" для ЩУН-КНС-МИНИ/ОПТИ/МАКС УХЛ4/УХЛ1(О)
"Счетчик моточасов (для 1го насоса)" для ЩУН-КНС-МИНИ/ОПТИ/МАКС УХЛ4
"Счетчик моточасов (для 1го насоса)" для ЩУН-КНС-МИНИ/ОПТИ/МАКС УХЛ1(О)
"Счетчик пусков (для 1го насоса)" для ЩУН-КНС-МИНИ/ОПТИ/МАКС УХЛ4
"Счетчик пусков (для 1го насоса)" для ЩУН-КНС-МИНИ/ОПТИ/МАКС УХЛ1(О)
"Отображение темп. внутри щита управления" для ЩУН-КНС-МИНИ/ОПТИ/МАКС УХЛ4/УХЛ1(О)
"Амперметр аналоговый на 1 фазу для 1го насоса до 50А" для ЩУН-КНС-МИНИ/ОПТИ/МАКС УХЛ4
"Амперметр аналоговый на 1 фазу для 1го насоса от 50-400А " для ЩУН-КНС-МИНИ/ОПТИ/МАКС УХЛ4
"Вольтметр аналоговый на 1 фазу 500В на 1 ввод" для ЩУН-КНС-МИНИ/ОПТИ/МАКС УХЛ4
"Мультиметр щитовой на 1 насос" для ЩУН-КНС-МИНИ/ОПТИ/МАКС УХЛ1(О)
"Мультиметр щитовой на 1 насос" для ЩУН-КНС-МИНИ/ОПТИ/МАКС УХЛ4
"Счетчик электроэнергии (не для коммерческого учета)" для ЩУН-КНС-МИНИ/ОПТИ/МАКС УХЛ4/УХЛ1(О)
"Светозвуковой оповещатель АВАРИЯ" для ЩУН-КНС-МИНИ/ОПТИ/МАКС УХЛ4
"Светозвуковой оповещатель АВАРИЯ" для ЩУН-КНС-МИНИ/ОПТИ/МАКС УХЛ1(О)
"Освещение внутри шкафа 220В" для ЩУН-КНС-МИНИ/ОПТИ УХЛ4/УХЛ1(О)
"Розетка внутри шкафа 220в 10А" для ЩУН-КНС-МИНИ/ОПТИ/МАКС УХЛ4/УХЛ1(О)
"Розетка снаружи шкафа 220в 10А" для ЩУН-КНС-МИНИ/ОПТИ/МАКС УХЛ4/УХЛ1(О)
"УПП для ЩУН-КНС-ОПТИ-2х7,5кВт-УХЛ4 (по одному УПП на каждый насос)"
"УПП для ЩУН-КНС-ОПТИ-2х7,5кВт-УХЛ1(О) (по одному УПП на каждый насос)"
"УПП для ЩУН-КНС-ОПТИ-2х11кВт-УХЛ4 (по одному УПП на каждый насос)"
"УПП для ЩУН-КНС-ОПТИ-2х11кВт-УХЛ1(О) (по одному УПП на каждый насос)"
"УПП для ЩУН-КНС-ОПТИ-2х15кВт-УХЛ4 (по одному УПП на каждый насос)"
"УПП для ЩУН-КНС-ОПТИ-2х15кВт-УХЛ1(О) (по одному УПП на каждый насос)"
"УПП для ЩУН-КНС-ОПТИ-2х18,5кВт-УХЛ4 (по одному УПП на каждый насос)"
"УПП для ЩУН-КНС-ОПТИ-2х18,5кВт-УХЛ1(О) (по одному УПП на каждый насос)"
"Ручное управление задвижкой до 9А" для ЩУН-КНС-МИНИ/ОПТИ/МАКС УХЛ4/УХЛ1(О)
"Ручное управление мешалкой до 9А" для ЩУН-КНС-МИНИ/ОПТИ/МАКС УХЛ4/УХЛ1(О)
"Авт. упр. мешалкой до 9А, запуск совместно с насосом" для ЩУН-КНС-МИНИ/ОПТИ/МАКС УХЛ4/УХЛ1(О)
"Увеличение степени защиты до IP65" для ЩУН-КНС-МИНИ/ОПТИ УХЛ4/УХЛ1(О)
"Карман для документов для напольных шкафов" для ЩУН-КНС-МИНИ/ОПТИ/МАКС УХЛ4/УХЛ1(О)

## МАКС
Техническое описание щитов управления канализационной насосной станцией AIKON ЩУН-КНС https://aikoncontrol.ru/
| Модель | ЩУН-КНС-МАКС-2x132кВт-УХЛ4
Наименование компании
Дата
e-mail
Телефон
Номинальные характеристики
Количество вводных силовых каналов | 1 | Мощность подключаемого электродвигателя, кВт | 132
Количество подключаемых электродвигателей | 2 | Защита от перегрузки по току | Да, электронная
Габаритные размеры, не более, мм | 1900х1400х500 | Номинальный ток двигателя, А | 264
Логика управления | Контроллер ОНИКС МК4 | Номинальное напряжение силовой цепи | 380 VAC ± 15%
Графический дисплей | Да | Частота тока питающего напряжения | 50±2 Гц
Световая индикация | Да | Климатическое исполнение | УХЛ4 – применяется в районах с умеренным или холодным климатом с установкой в помещении (без обогрева)
Способ пуска | Плавный
Управление по 4-м поплавкам | Да | Степень защиты корпуса | IP54
Равномерная наработка | Да | Способ установки | Напольный
Специализированные функции | • автоматическое управление работой группы насосов по датчикам уровня (дискретные, аналоговые); • ручное управление насосами («ПУСК/СТОП); • контроль изоляции обмоток электродвигателей; • контроль температуры двигателей (РТС-термисторы или термоконтакты); • контроль датчика утечки в масляной камере насоса (опционально); • защита насосов от заклинивания рабочего колеса; • возможность подключения вспомогательного оборудования - клапана, электрозадвижки (опционально); • дистанционное управление и диспетчеризация по Modbus RTU RS-485; • возможность СМС оповещения, о режимах работы и аварийных ситуациях (опционально); • использование различных таймеров, для настройки технологических процессов; • учет времени наработки насосов, журнал аварий и другие функции.
Маркировка
Схема внешних подключений
Опции
При добавлении опций, шкаф управления собирается заново. В шкафы, имеющиеся в наличие, добавить опции невозможно
При добавлении опций, сроки производства могут быть изменены. Срок изготовления зависит от количества и сложности выполнения выбранных опций
При добавлении опций, габариты шкафа управления могут быть изменены, уточнить размеры, с указанием полного перечня необходимых опций, вы можете по запросу
"Лампа питания" для ЩУН-КНС-МАКС УХЛ4/УХЛ1(О)
"Контроль 2х датчиков темп. подшипников (pt100)" для ЩУН-КНС-МИНИ/ОПТИ/МАКС УХЛ4
"Контроль 2х датчиков темп. подшипников (pt100)" для ЩУН-КНС-МИНИ/ОПТИ/МАКС УХЛ1(О)
"Контроль 2х датчиков вибрации (4…20мА)" для ЩУН-КНС-МИНИ/ОПТИ/МАКС УХЛ4
"Контроль 2х датчиков вибрации (4…20мА)" для ЩУН-КНС-МИНИ/ОПТИ/МАКС УХЛ1(О)
Преобразователь Протоколов Modbus/TCP
"SMS информирование/управление (GSM)" для ЩУН-КНС-МИНИ/ОПТИ УХЛ4/УХЛ1(О)
"Защита от импульсного перенапряжения (1 ввод)" для ЩУН-КНС-МИНИ/ОПТИ/МАКС УХЛ4/УХЛ1(О)
"Счетчик моточасов (для 1го насоса)" для ЩУН-КНС-МИНИ/ОПТИ/МАКС УХЛ4
"Счетчик моточасов (для 1го насоса)" для ЩУН-КНС-МИНИ/ОПТИ/МАКС УХЛ1(О)
"Счетчик пусков (для 1го насоса)" для ЩУН-КНС-МИНИ/ОПТИ/МАКС УХЛ4
"Счетчик пусков (для 1го насоса)" для ЩУН-КНС-МИНИ/ОПТИ/МАКС УХЛ1(О)
"Отображение темп. внутри щита управления" для ЩУН-КНС-МИНИ/ОПТИ/МАКС УХЛ4/УХЛ1(О)
"Амперметр аналоговый на 1 фазу для 1го насоса до 50А" для ЩУН-КНС-МИНИ/ОПТИ/МАКС УХЛ4
"Амперметр аналоговый на 1 фазу для 1го насоса от 50-400А " для ЩУН-КНС-МИНИ/ОПТИ/МАКС УХЛ4
"Вольтметр аналоговый на 1 фазу 500В на 1 ввод" для ЩУН-КНС-МИНИ/ОПТИ/МАКС УХЛ4
"Мультиметр щитовой на 1 насос" для ЩУН-КНС-МИНИ/ОПТИ/МАКС УХЛ1(О)
"Мультиметр щитовой на 1 насос" для ЩУН-КНС-МИНИ/ОПТИ/МАКС УХЛ4
"Счетчик электроэнергии (не для коммерческого учета)" для ЩУН-КНС-МИНИ/ОПТИ/МАКС УХЛ4/УХЛ1(О)
"Светозвуковой оповещатель АВАРИЯ" для ЩУН-КНС-МИНИ/ОПТИ/МАКС УХЛ4
"Светозвуковой оповещатель АВАРИЯ" для ЩУН-КНС-МИНИ/ОПТИ/МАКС УХЛ1(О)
"Освещение внутри шкафа 220В" для ЩУН-КНС-МИНИ/ОПТИ УХЛ4/УХЛ1(О)
"Розетка внутри шкафа 220в 10А" для ЩУН-КНС-МИНИ/ОПТИ/МАКС УХЛ4/УХЛ1(О)
"Розетка снаружи шкафа 220в 10А" для ЩУН-КНС-МИНИ/ОПТИ/МАКС УХЛ4/УХЛ1(О)
"УПП для ЩУН-КНС-МАКС-2х7,5кВт-УХЛ4 (по одному УПП на каждый насос)"
"УПП для ЩУН-КНС-МАКС-2х7,5кВт-УХЛ1(О) (по одному УПП на каждый насос)"
"УПП для ЩУН-КНС-МАКС-2х11кВт-УХЛ4 (по одному УПП на каждый насос)"
"УПП для ЩУН-КНС-МАКС-2х11кВт-УХЛ1(О) (по одному УПП на каждый насос)"
"УПП для ЩУН-КНС-МАКС-2х15кВт-УХЛ4 (по одному УПП на каждый насос)"
"УПП для ЩУН-КНС-МАКС-2х15кВт-УХЛ1(О) (по одному УПП на каждый насос)"
"УПП для ЩУН-КНС-МАКС-2х18,5кВт-УХЛ4 (по одному УПП на каждый насос)"
"УПП для ЩУН-КНС-МАКС-2х18,5кВт-УХЛ1(О) (по одному УПП на каждый насос)"
"Ручное управление задвижкой до 9А" для ЩУН-КНС-МИНИ/ОПТИ/МАКС УХЛ4/УХЛ1(О)
"Ручное управление мешалкой до 9А" для ЩУН-КНС-МИНИ/ОПТИ/МАКС УХЛ4/УХЛ1(О)
"Авт. упр. мешалкой до 9А, запуск совместно с насосом" для ЩУН-КНС-МИНИ/ОПТИ/МАКС УХЛ4/УХЛ1(О)
"Увеличение степени защиты до IP65" для ЩУН-КНС-МАКС УХЛ4
"Увеличение степени защиты до IP65" для ЩУН-КНС-МАКС УХЛ1(О)
"Карман для документов для напольных шкафов" для ЩУН-КНС-МИНИ/ОПТИ/МАКС УХЛ4/УХЛ1(О)

## МАКС - АВР
Техническое описание щитов управления канализационной насосной станцией AIKON ЩУН-КНС https://aikoncontrol.ru/
| Модель | ЩУН-КНС-МАКС-2x0,75кВт-УХЛ4-АВР
Наименование компании
Дата
e-mail
Телефон
Номинальные характеристики
Количество вводных силовых каналов | 2 | Мощность подключаемого электродвигателя, кВт | 0,75
Количество подключаемых электродвигателей | 2 | Защита от перегрузки по току | Да, электронная
Габаритные размеры, не более, мм | 800х600х300 | Номинальный ток двигателя, А | 2,5
Логика управления | Контроллер ОНИКС МК4 | Номинальное напряжение силовой цепи | 380 VAC ± 15%
Графический дисплей | Да | Частота тока питающего напряжения | 50±2 Гц
Световая индикация | Да | Климатическое исполнение | УХЛ4 – применяется в районах с умеренным или холодным климатом с установкой в помещении (без обогрева)
Способ пуска | Прямой
Управление по 4-м поплавкам | Да | Степень защиты корпуса | IP54
Равномерная наработка | Да | Способ установки | Навесной
Специализированные функции | • автоматический ввод резерва по питанию; • автоматическое управление работой группы насосов по датчикам уровня (дискретные, аналоговые); • ручное управление насосами («ПУСК/СТОП); • контроль изоляции обмоток электродвигателей; • контроль температуры двигателей (РТС-термисторы или термоконтакты); • контроль датчика утечки в масляной камере насоса (опционально); • защита насосов от заклинивания рабочего колеса; • возможность подключения вспомогательного оборудования - клапана, электрозадвижки (опционально); • дистанционное управление и диспетчеризация по Modbus RTU RS-485; • возможность СМС оповещения, о режимах работы и аварийных ситуациях (опционально); • использование различных таймеров, для настройки технологических процессов; • учет времени наработки насосов, журнал аварий и другие функции.
Маркировка
Схема внешних подключений
Опции
При добавлении опций, шкаф управления собирается заново. В шкафы, имеющиеся в наличие, добавить опции невозможно
При добавлении опций, сроки производства могут быть изменены. Срок изготовления зависит от количества и сложности выполнения выбранных опций
При добавлении опций, габариты шкафа управления могут быть изменены, уточнить размеры, с указанием полного перечня необходимых опций, вы можете по запросу
"Лампа питания" для ЩУН-КНС-МАКС УХЛ4/УХЛ1(О)
"Контроль 2х датчиков темп. подшипников (pt100)" для ЩУН-КНС-МИНИ/ОПТИ/МАКС УХЛ4
"Контроль 2х датчиков темп. подшипников (pt100)" для ЩУН-КНС-МИНИ/ОПТИ/МАКС УХЛ1(О)
"Контроль 2х датчиков вибрации (4…20мА)" для ЩУН-КНС-МИНИ/ОПТИ/МАКС УХЛ4
"Контроль 2х датчиков вибрации (4…20мА)" для ЩУН-КНС-МИНИ/ОПТИ/МАКС УХЛ1(О)
Преобразователь Протоколов Modbus/TCP
"SMS информирование/управление (GSM)" для ЩУН-КНС-МИНИ/ОПТИ УХЛ4/УХЛ1(О)
"Защита от импульсного перенапряжения (1 ввод)" для ЩУН-КНС-МИНИ/ОПТИ/МАКС УХЛ4/УХЛ1(О)
"Счетчик моточасов (для 1го насоса)" для ЩУН-КНС-МИНИ/ОПТИ/МАКС УХЛ4
"Счетчик моточасов (для 1го насоса)" для ЩУН-КНС-МИНИ/ОПТИ/МАКС УХЛ1(О)
"Счетчик пусков (для 1го насоса)" для ЩУН-КНС-МИНИ/ОПТИ/МАКС УХЛ4
"Счетчик пусков (для 1го насоса)" для ЩУН-КНС-МИНИ/ОПТИ/МАКС УХЛ1(О)
"Отображение темп. внутри щита управления" для ЩУН-КНС-МИНИ/ОПТИ/МАКС УХЛ4/УХЛ1(О)
"Амперметр аналоговый на 1 фазу для 1го насоса до 50А" для ЩУН-КНС-МИНИ/ОПТИ/МАКС УХЛ4
"Амперметр аналоговый на 1 фазу для 1го насоса от 50-400А " для ЩУН-КНС-МИНИ/ОПТИ/МАКС УХЛ4
"Вольтметр аналоговый на 1 фазу 500В на 1 ввод" для ЩУН-КНС-МИНИ/ОПТИ/МАКС УХЛ4
"Мультиметр щитовой на 1 насос" для ЩУН-КНС-МИНИ/ОПТИ/МАКС УХЛ1(О)
"Мультиметр щитовой на 1 насос" для ЩУН-КНС-МИНИ/ОПТИ/МАКС УХЛ4
"Счетчик электроэнергии (не для коммерческого учета)" для ЩУН-КНС-МИНИ/ОПТИ/МАКС УХЛ4/УХЛ1(О)
"Светозвуковой оповещатель АВАРИЯ" для ЩУН-КНС-МИНИ/ОПТИ/МАКС УХЛ4
"Светозвуковой оповещатель АВАРИЯ" для ЩУН-КНС-МИНИ/ОПТИ/МАКС УХЛ1(О)
"Освещение внутри шкафа 220В" для ЩУН-КНС-МИНИ/ОПТИ УХЛ4/УХЛ1(О)
"Розетка внутри шкафа 220в 10А" для ЩУН-КНС-МИНИ/ОПТИ/МАКС УХЛ4/УХЛ1(О)
"Розетка снаружи шкафа 220в 10А" для ЩУН-КНС-МИНИ/ОПТИ/МАКС УХЛ4/УХЛ1(О)
"УПП для ЩУН-КНС-МАКС-2х7,5кВт-УХЛ4 (по одному УПП на каждый насос)"
"УПП для ЩУН-КНС-МАКС-2х7,5кВт-УХЛ1(О) (по одному УПП на каждый насос)"
"УПП для ЩУН-КНС-МАКС-2х11кВт-УХЛ4 (по одному УПП на каждый насос)"
"УПП для ЩУН-КНС-МАКС-2х11кВт-УХЛ1(О) (по одному УПП на каждый насос)"
"УПП для ЩУН-КНС-МАКС-2х15кВт-УХЛ4 (по одному УПП на каждый насос)"
"УПП для ЩУН-КНС-МАКС-2х15кВт-УХЛ1(О) (по одному УПП на каждый насос)"
"УПП для ЩУН-КНС-МАКС-2х18,5кВт-УХЛ4 (по одному УПП на каждый насос)"
"УПП для ЩУН-КНС-МАКС-2х18,5кВт-УХЛ1(О) (по одному УПП на каждый насос)"
"Ручное управление задвижкой до 9А" для ЩУН-КНС-МИНИ/ОПТИ/МАКС УХЛ4/УХЛ1(О)
"Ручное управление мешалкой до 9А" для ЩУН-КНС-МИНИ/ОПТИ/МАКС УХЛ4/УХЛ1(О)
"Авт. упр. мешалкой до 9А, запуск совместно с насосом" для ЩУН-КНС-МИНИ/ОПТИ/МАКС УХЛ4/УХЛ1(О)
"Увеличение степени защиты до IP65" для ЩУН-КНС-МАКС УХЛ4
"Увеличение степени защиты до IP65" для ЩУН-КНС-МАКС УХЛ1(О)
"Карман для документов для напольных шкафов" для ЩУН-КНС-МИНИ/ОПТИ/МАКС УХЛ4/УХЛ1(О)

## МАКС 3 насоса
Техническое описание щитов управления канализационной насосной станцией AIKON ЩУН-КНС https://aikoncontrol.ru/
| Модель | ЩУН-КНС-МАКС-3x18,5кВт-УХЛ4
Наименование компании
Дата
e-mail
Телефон
Номинальные характеристики
Количество вводных силовых каналов | 1 | Мощность подключаемого электродвигателя, кВт | 18,5
Количество подключаемых электродвигателей | 3 | Защита от перегрузки по току | Да, электронная
Габаритные размеры, не более, мм | 700х500х250 | Номинальный ток двигателя, А | 40
Логика управления | Контроллер ОНИКС МК4 | Номинальное напряжение силовой цепи | 380 VAC ± 15%
Графический дисплей | Да | Частота тока питающего напряжения | 50±2 Гц
Световая индикация | Да | Климатическое исполнение | УХЛ4 – применяется в районах с умеренным или холодным климатом с установкой в помещении (без обогрева)
Способ пуска | Прямой
Управление по 4-м поплавкам | Да | Степень защиты корпуса | IP54
Равномерная наработка | Да | Способ установки | Навесной
Специализированные функции | • автоматическое управление работой группы насосов по датчикам уровня (дискретные, аналоговые); • ручное управление насосами («ПУСК/СТОП); • контроль изоляции обмоток электродвигателей; • контроль температуры двигателей (РТС-термисторы или термоконтакты); • контроль датчика утечки в масляной камере насоса (опционально); • защита насосов от заклинивания рабочего колеса; • возможность подключения вспомогательного оборудования - клапана, электрозадвижки (опционально); • дистанционное управление и диспетчеризация по Modbus RTU RS-485; • возможность СМС оповещения, о режимах работы и аварийных ситуациях (опционально); • использование различных таймеров, для настройки технологических процессов; • учет времени наработки насосов, журнал аварий и другие функции.
Маркировка
Схема внешних подключений

## МАКС 3 насоса - АВР
Техническое описание щитов управления канализационной насосной станцией AIKON ЩУН-КНС https://aikoncontrol.ru/
| Модель | ЩУН-КНС-МАКС-3x7,5кВт-УХЛ4-АВР
Наименование компании
Дата
e-mail
Телефон
Номинальные характеристики
Количество вводов | 2 | Мощность подключаемого электродвигателя, кВт | 7,5
Количество подключаемых электродвигателей | 3 | Защита от перегрузки по току | Да, электронная
Габаритные размеры, не более, мм | 800х600х300 | Номинальный ток двигателя, А | 18
Логика управления | Контроллер ОНИКС МК4 | Номинальное напряжение силовой цепи | 380 VAC ± 15%
Графический дисплей | Да | Частота тока питающего напряжения | 50±2 Гц
Световая индикация | Да | Климатическое исполнение | УХЛ4 – применяется в районах с умеренным или холодным климатом с установкой в помещении (без обогрева)
Способ пуска | Прямой
Управление по 5-ти поплавкам | Да | Степень защиты корпуса | IP54
Равномерная наработка | Да | Способ установки | Навесной
Специализированные функции | • автоматическое управление работой группы насосов по датчикам уровня (дискретные, аналоговые); • ручное управление насосами («ПУСК/СТОП); • контроль изоляции обмоток электродвигателей; • контроль температуры двигателей (РТС-термисторы или термоконтакты); • контроль датчика утечки в масляной камере насоса (опционально); • защита насосов от заклинивания рабочего колеса; • возможность подключения вспомогательного оборудования - клапана, электрозадвижки (опционально); • дистанционное управление и диспетчеризация по Modbus RTU RS-485; • возможность СМС оповещения, о режимах работы и аварийных ситуациях (опционально); • использование различных таймеров, для настройки технологических процессов; • учет времени наработки насосов, журнал аварий и другие функции.
Маркировка
Схема внешних подключений

## PDES-IP20 DS (hidden)
Модель шкафа | Мощность подключаемого электродвигателя, кВт | Специализированные функции | Логика управления | Графический дисплей | Способ пуска | Климатическое исполнение | Способ установки | Габаритные размеры, не более, мм | Номинальный ток двигателя, А
ЩУН-КНС-МИНИ-2x0,75кВт-УХЛ4 | 0,75 | • автоматическое управление работой группы насосов по датчикам уровня (дискретные); • защита насосов при замыкании или перегрузке, обрыве, смене чередования или асимметрии фаз, пониженном или повышенном напряжении; • защита насосов от «сухого хода» по поплавковому выключателю; • работа насосов в автоматическом режиме; • работа насосов в ручном режиме независимо от внешнего сигнала управления; • чередование насосов каждый цикл для равномерной наработки насосов. | Релейная | Нет | Прямой | УХЛ4 – применяется в районах с умеренным или холодным климатом с установкой в помещении (без обогрева) | Навесной | 600х400х200 | 2,5
ЩУН-КНС-МИНИ-2x1,5кВт-УХЛ4 | 1,5 | • автоматическое управление работой группы насосов по датчикам уровня (дискретные); • защита насосов при замыкании или перегрузке, обрыве, смене чередования или асимметрии фаз, пониженном или повышенном напряжении; • защита насосов от «сухого хода» по поплавковому выключателю; • работа насосов в автоматическом режиме; • работа насосов в ручном режиме независимо от внешнего сигнала управления; • чередование насосов каждый цикл для равномерной наработки насосов. | Релейная | Нет | Прямой | УХЛ4 – применяется в районах с умеренным или холодным климатом с установкой в помещении (без обогрева) | Навесной | 600х400х200 | 4
ЩУН-КНС-МИНИ-2x2,2кВт-УХЛ4 | 2,2 | • автоматическое управление работой группы насосов по датчикам уровня (дискретные); • защита насосов при замыкании или перегрузке, обрыве, смене чередования или асимметрии фаз, пониженном или повышенном напряжении; • защита насосов от «сухого хода» по поплавковому выключателю; • работа насосов в автоматическом режиме; • работа насосов в ручном режиме независимо от внешнего сигнала управления; • чередование насосов каждый цикл для равномерной наработки насосов. | Релейная | Нет | Прямой | УХЛ4 – применяется в районах с умеренным или холодным климатом с установкой в помещении (без обогрева) | Навесной | 600х400х200 | 6,3
ЩУН-КНС-МИНИ-2x4кВт-УХЛ4 | 4 | • автоматическое управление работой группы насосов по датчикам уровня (дискретные); • защита насосов при замыкании или перегрузке, обрыве, смене чередования или асимметрии фаз, пониженном или повышенном напряжении; • защита насосов от «сухого хода» по поплавковому выключателю; • работа насосов в автоматическом режиме; • работа насосов в ручном режиме независимо от внешнего сигнала управления; • чередование насосов каждый цикл для равномерной наработки насосов. | Релейная | Нет | Прямой | УХЛ4 – применяется в районах с умеренным или холодным климатом с установкой в помещении (без обогрева) | Навесной | 600х400х200 | 10
ЩУН-КНС-МИНИ-2x5,5кВт-УХЛ4 | 5,5 | • автоматическое управление работой группы насосов по датчикам уровня (дискретные); • защита насосов при замыкании или перегрузке, обрыве, смене чередования или асимметрии фаз, пониженном или повышенном напряжении; • защита насосов от «сухого хода» по поплавковому выключателю; • работа насосов в автоматическом режиме; • работа насосов в ручном режиме независимо от внешнего сигнала управления; • чередование насосов каждый цикл для равномерной наработки насосов. | Релейная | Нет | Прямой | УХЛ4 – применяется в районах с умеренным или холодным климатом с установкой в помещении (без обогрева) | Навесной | 600х400х200 | 14
ЩУН-КНС-МИНИ-2x7,5кВт-УХЛ4 | 7,5 | • автоматическое управление работой группы насосов по датчикам уровня (дискретные); • защита насосов при замыкании или перегрузке, обрыве, смене чередования или асимметрии фаз, пониженном или повышенном напряжении; • защита насосов от «сухого хода» по поплавковому выключателю; • работа насосов в автоматическом режиме; • работа насосов в ручном режиме независимо от внешнего сигнала управления; • чередование насосов каждый цикл для равномерной наработки насосов. | Релейная | Нет | Прямой | УХЛ4 – применяется в районах с умеренным или холодным климатом с установкой в помещении (без обогрева) | Навесной | 600х400х200 | 18
ЩУН-КНС-МИНИ-2x11кВт-УХЛ4 | 11 | • автоматическое управление работой группы насосов по датчикам уровня (дискретные); • защита насосов при замыкании или перегрузке, обрыве, смене чередования или асимметрии фаз, пониженном или повышенном напряжении; • защита насосов от «сухого хода» по поплавковому выключателю; • работа насосов в автоматическом режиме; • работа насосов в ручном режиме независимо от внешнего сигнала управления; • чередование насосов каждый цикл для равномерной наработки насосов. | Релейная | Нет | Прямой | УХЛ4 – применяется в районах с умеренным или холодным климатом с установкой в помещении (без обогрева) | Навесной | 600х400х200 | 25
ЩУН-КНС-МИНИ-2x15кВт-УХЛ4 | 15 | • автоматическое управление работой группы насосов по датчикам уровня (дискретные); • защита насосов при замыкании или перегрузке, обрыве, смене чередования или асимметрии фаз, пониженном или повышенном напряжении; • защита насосов от «сухого хода» по поплавковому выключателю; • работа насосов в автоматическом режиме; • работа насосов в ручном режиме независимо от внешнего сигнала управления; • чередование насосов каждый цикл для равномерной наработки насосов. | Релейная | Нет | Прямой | УХЛ4 – применяется в районах с умеренным или холодным климатом с установкой в помещении (без обогрева) | Навесной | 600х400х200 | 32
ЩУН-КНС-МИНИ-2x18,5кВт-УХЛ4 | 18,5 | • автоматическое управление работой группы насосов по датчикам уровня (дискретные); • защита насосов при замыкании или перегрузке, обрыве, смене чередования или асимметрии фаз, пониженном или повышенном напряжении; • защита насосов от «сухого хода» по поплавковому выключателю; • работа насосов в автоматическом режиме; • работа насосов в ручном режиме независимо от внешнего сигнала управления; • чередование насосов каждый цикл для равномерной наработки насосов. | Релейная | Нет | Прямой | УХЛ4 – применяется в районах с умеренным или холодным климатом с установкой в помещении (без обогрева) | Навесной | 700х500х200 | 40
ЩУН-КНС-МИНИ-2x22кВт-УХЛ4 | 22 | • автоматическое управление работой группы насосов по датчикам уровня (дискретные); • защита насосов при замыкании или перегрузке, обрыве, смене чередования или асимметрии фаз, пониженном или повышенном напряжении; • защита насосов от «сухого хода» по поплавковому выключателю; • работа насосов в автоматическом режиме; • работа насосов в ручном режиме независимо от внешнего сигнала управления; • чередование насосов каждый цикл для равномерной наработки насосов. | Релейная | Нет | Плавный | УХЛ4 – применяется в районах с умеренным или холодным климатом с установкой в помещении (без обогрева) | Навесной | 1000х800х300 | 43
ЩУН-КНС-МИНИ-2x30кВт-УХЛ4 | 30 | • автоматическое управление работой группы насосов по датчикам уровня (дискретные); • защита насосов при замыкании или перегрузке, обрыве, смене чередования или асимметрии фаз, пониженном или повышенном напряжении; • защита насосов от «сухого хода» по поплавковому выключателю; • работа насосов в автоматическом режиме; • работа насосов в ручном режиме независимо от внешнего сигнала управления; • чередование насосов каждый цикл для равномерной наработки насосов. | Релейная | Нет | Плавный | УХЛ4 – применяется в районах с умеренным или холодным климатом с установкой в помещении (без обогрева) | Навесной | 1000х800х300 | 60
ЩУН-КНС-МИНИ-2x37кВт-УХЛ4 | 37 | • автоматическое управление работой группы насосов по датчикам уровня (дискретные); • защита насосов при замыкании или перегрузке, обрыве, смене чередования или асимметрии фаз, пониженном или повышенном напряжении; • защита насосов от «сухого хода» по поплавковому выключателю; • работа насосов в автоматическом режиме; • работа насосов в ручном режиме независимо от внешнего сигнала управления; • чередование насосов каждый цикл для равномерной наработки насосов. | Релейная | Нет | Плавный | УХЛ4 – применяется в районах с умеренным или холодным климатом с установкой в помещении (без обогрева) | Навесной | 1000х800х300 | 75
ЩУН-КНС-МИНИ-2x45кВт-УХЛ4 | 45 | • автоматическое управление работой группы насосов по датчикам уровня (дискретные); • защита насосов при замыкании или перегрузке, обрыве, смене чередования или асимметрии фаз, пониженном или повышенном напряжении; • защита насосов от «сухого хода» по поплавковому выключателю; • работа насосов в автоматическом режиме; • работа насосов в ручном режиме независимо от внешнего сигнала управления; • чередование насосов каждый цикл для равномерной наработки насосов. | Релейная | Нет | Плавный | УХЛ4 – применяется в районах с умеренным или холодным климатом с установкой в помещении (без обогрева) | Навесной | 1200х800х300 | 90
ЩУН-КНС-МИНИ-2x55кВт-УХЛ4 | 55 | • автоматическое управление работой группы насосов по датчикам уровня (дискретные); • защита насосов при замыкании или перегрузке, обрыве, смене чередования или асимметрии фаз, пониженном или повышенном напряжении; • защита насосов от «сухого хода» по поплавковому выключателю; • работа насосов в автоматическом режиме; • работа насосов в ручном режиме независимо от внешнего сигнала управления; • чередование насосов каждый цикл для равномерной наработки насосов. | Релейная | Нет | Плавный | УХЛ4 – применяется в районах с умеренным или холодным климатом с установкой в помещении (без обогрева) | Навесной | 1200х800х300 | 110
ЩУН-КНС-МИНИ-2x75кВт-УХЛ4 | 75 | • автоматическое управление работой группы насосов по датчикам уровня (дискретные); • защита насосов при замыкании или перегрузке, обрыве, смене чередования или асимметрии фаз, пониженном или повышенном напряжении; • защита насосов от «сухого хода» по поплавковому выключателю; • работа насосов в автоматическом режиме; • работа насосов в ручном режиме независимо от внешнего сигнала управления; • чередование насосов каждый цикл для равномерной наработки насосов. | Релейная | Нет | Плавный | УХЛ4 – применяется в районах с умеренным или холодным климатом с установкой в помещении (без обогрева) | Напольный | 1900х1000х500 | 150
ЩУН-КНС-МИНИ-2x90кВт-УХЛ4 | 90 | • автоматическое управление работой группы насосов по датчикам уровня (дискретные); • защита насосов при замыкании или перегрузке, обрыве, смене чередования или асимметрии фаз, пониженном или повышенном напряжении; • защита насосов от «сухого хода» по поплавковому выключателю; • работа насосов в автоматическом режиме; • работа насосов в ручном режиме независимо от внешнего сигнала управления; • чередование насосов каждый цикл для равномерной наработки насосов. | Релейная | Нет | Плавный | УХЛ4 – применяется в районах с умеренным или холодным климатом с установкой в помещении (без обогрева) | Напольный | 1900х1000х500 | 180
ЩУН-КНС-МИНИ-2x110кВт-УХЛ4 | 110 | • автоматическое управление работой группы насосов по датчикам уровня (дискретные); • защита насосов при замыкании или перегрузке, обрыве, смене чередования или асимметрии фаз, пониженном или повышенном напряжении; • защита насосов от «сухого хода» по поплавковому выключателю; • работа насосов в автоматическом режиме; • работа насосов в ручном режиме независимо от внешнего сигнала управления; • чередование насосов каждый цикл для равномерной наработки насосов. | Релейная | Нет | Плавный | УХЛ4 – применяется в районах с умеренным или холодным климатом с установкой в помещении (без обогрева) | Напольный | 1900х1000х500 | 230
ЩУН-КНС-МИНИ-2x132кВт-УХЛ4 | 132 | • автоматическое управление работой группы насосов по датчикам уровня (дискретные); • защита насосов при замыкании или перегрузке, обрыве, смене чередования или асимметрии фаз, пониженном или повышенном напряжении; • защита насосов от «сухого хода» по поплавковому выключателю; • работа насосов в автоматическом режиме; • работа насосов в ручном режиме независимо от внешнего сигнала управления; • чередование насосов каждый цикл для равномерной наработки насосов. | Релейная | Нет | Плавный | УХЛ4 – применяется в районах с умеренным или холодным климатом с установкой в помещении (без обогрева) | Напольный | 1900х1000х500 | 264
ЩУН-КНС-МИНИ-2x160кВт-УХЛ4 | 160 | • автоматическое управление работой группы насосов по датчикам уровня (дискретные); • защита насосов при замыкании или перегрузке, обрыве, смене чередования или асимметрии фаз, пониженном или повышенном напряжении; • защита насосов от «сухого хода» по поплавковому выключателю; • работа насосов в автоматическом режиме; • работа насосов в ручном режиме независимо от внешнего сигнала управления; • чередование насосов каждый цикл для равномерной наработки насосов. | Релейная | Нет | Плавный | УХЛ4 – применяется в районах с умеренным или холодным климатом с установкой в помещении (без обогрева) | Напольный | 1900х1000х500 | 320
ЩУН-КНС-МИНИ-2x185кВт-УХЛ4 | 185 | • автоматическое управление работой группы насосов по датчикам уровня (дискретные); • защита насосов при замыкании или перегрузке, обрыве, смене чередования или асимметрии фаз, пониженном или повышенном напряжении; • защита насосов от «сухого хода» по поплавковому выключателю; • работа насосов в автоматическом режиме; • работа насосов в ручном режиме независимо от внешнего сигнала управления; • чередование насосов каждый цикл для равномерной наработки насосов. | Релейная | Нет | Плавный | УХЛ4 – применяется в районах с умеренным или холодным климатом с установкой в помещении (без обогрева) | Напольный | По запросу | По запросу
ЩУН-КНС-МИНИ-2x200кВт-УХЛ4 | 200 | • автоматическое управление работой группы насосов по датчикам уровня (дискретные); • защита насосов при замыкании или перегрузке, обрыве, смене чередования или асимметрии фаз, пониженном или повышенном напряжении; • защита насосов от «сухого хода» по поплавковому выключателю; • работа насосов в автоматическом режиме; • работа насосов в ручном режиме независимо от внешнего сигнала управления; • чередование насосов каждый цикл для равномерной наработки насосов. | Релейная | Нет | Плавный | УХЛ4 – применяется в районах с умеренным или холодным климатом с установкой в помещении (без обогрева) | Напольный | По запросу | По запросу
ЩУН-КНС-МИНИ-2x220кВт-УХЛ4 | 220 | • автоматическое управление работой группы насосов по датчикам уровня (дискретные); • защита насосов при замыкании или перегрузке, обрыве, смене чередования или асимметрии фаз, пониженном или повышенном напряжении; • защита насосов от «сухого хода» по поплавковому выключателю; • работа насосов в автоматическом режиме; • работа насосов в ручном режиме независимо от внешнего сигнала управления; • чередование насосов каждый цикл для равномерной наработки насосов. | Релейная | Нет | Плавный | УХЛ4 – применяется в районах с умеренным или холодным климатом с установкой в помещении (без обогрева) | Напольный | По запросу | По запросу
ЩУН-КНС-МИНИ-2x250кВт-УХЛ4 | 250 | • автоматическое управление работой группы насосов по датчикам уровня (дискретные); • защита насосов при замыкании или перегрузке, обрыве, смене чередования или асимметрии фаз, пониженном или повышенном напряжении; • защита насосов от «сухого хода» по поплавковому выключателю; • работа насосов в автоматическом режиме; • работа насосов в ручном режиме независимо от внешнего сигнала управления; • чередование насосов каждый цикл для равномерной наработки насосов. | Релейная | Нет | Плавный | УХЛ4 – применяется в районах с умеренным или холодным климатом с установкой в помещении (без обогрева) | Напольный | По запросу | По запросу
ЩУН-КНС-МИНИ-2x0,75кВт-УХЛ1(О) | 0,75 | • автоматическое управление работой группы насосов по датчикам уровня (дискретные); • защита насосов при замыкании или перегрузке, обрыве, смене чередования или асимметрии фаз, пониженном или повышенном напряжении; • защита насосов от «сухого хода» по поплавковому выключателю; • работа насосов в автоматическом режиме; • работа насосов в ручном режиме независимо от внешнего сигнала управления; • чередование насосов каждый цикл для равномерной наработки насосов. | Релейная | Нет | Прямой | УХЛ1(О) – применяется в районах с умеренным или холодным климатом с установкой на улице (с обогревом) | Навесной | 600х400х200 | 2,5
ЩУН-КНС-МИНИ-2x1,5кВт-УХЛ1(О) | 1,5 | • автоматическое управление работой группы насосов по датчикам уровня (дискретные); • защита насосов при замыкании или перегрузке, обрыве, смене чередования или асимметрии фаз, пониженном или повышенном напряжении; • защита насосов от «сухого хода» по поплавковому выключателю; • работа насосов в автоматическом режиме; • работа насосов в ручном режиме независимо от внешнего сигнала управления; • чередование насосов каждый цикл для равномерной наработки насосов. | Релейная | Нет | Прямой | УХЛ1(О) – применяется в районах с умеренным или холодным климатом с установкой на улице (с обогревом) | Навесной | 600х400х200 | 4
ЩУН-КНС-МИНИ-2x2,2кВт-УХЛ1(О) | 2,2 | • автоматическое управление работой группы насосов по датчикам уровня (дискретные); • защита насосов при замыкании или перегрузке, обрыве, смене чередования или асимметрии фаз, пониженном или повышенном напряжении; • защита насосов от «сухого хода» по поплавковому выключателю; • работа насосов в автоматическом режиме; • работа насосов в ручном режиме независимо от внешнего сигнала управления; • чередование насосов каждый цикл для равномерной наработки насосов. | Релейная | Нет | Прямой | УХЛ1(О) – применяется в районах с умеренным или холодным климатом с установкой на улице (с обогревом) | Навесной | 600х400х200 | 6,3
ЩУН-КНС-МИНИ-2x4кВт-УХЛ1(О) | 4 | • автоматическое управление работой группы насосов по датчикам уровня (дискретные); • защита насосов при замыкании или перегрузке, обрыве, смене чередования или асимметрии фаз, пониженном или повышенном напряжении; • защита насосов от «сухого хода» по поплавковому выключателю; • работа насосов в автоматическом режиме; • работа насосов в ручном режиме независимо от внешнего сигнала управления; • чередование насосов каждый цикл для равномерной наработки насосов. | Релейная | Нет | Прямой | УХЛ1(О) – применяется в районах с умеренным или холодным климатом с установкой на улице (с обогревом) | Навесной | 600х400х200 | 10
ЩУН-КНС-МИНИ-2x5,5кВт-УХЛ1(О) | 5,5 | • автоматическое управление работой группы насосов по датчикам уровня (дискретные); • защита насосов при замыкании или перегрузке, обрыве, смене чередования или асимметрии фаз, пониженном или повышенном напряжении; • защита насосов от «сухого хода» по поплавковому выключателю; • работа насосов в автоматическом режиме; • работа насосов в ручном режиме независимо от внешнего сигнала управления; • чередование насосов каждый цикл для равномерной наработки насосов. | Релейная | Нет | Прямой | УХЛ1(О) – применяется в районах с умеренным или холодным климатом с установкой на улице (с обогревом) | Навесной | 600х400х200 | 14
ЩУН-КНС-МИНИ-2x7,5кВт-УХЛ1(О) | 7,5 | • автоматическое управление работой группы насосов по датчикам уровня (дискретные); • защита насосов при замыкании или перегрузке, обрыве, смене чередования или асимметрии фаз, пониженном или повышенном напряжении; • защита насосов от «сухого хода» по поплавковому выключателю; • работа насосов в автоматическом режиме; • работа насосов в ручном режиме независимо от внешнего сигнала управления; • чередование насосов каждый цикл для равномерной наработки насосов. | Релейная | Нет | Прямой | УХЛ1(О) – применяется в районах с умеренным или холодным климатом с установкой на улице (с обогревом) | Навесной | 600х400х200 | 18
ЩУН-КНС-МИНИ-2x11кВт-УХЛ1(О) | 11 | • автоматическое управление работой группы насосов по датчикам уровня (дискретные); • защита насосов при замыкании или перегрузке, обрыве, смене чередования или асимметрии фаз, пониженном или повышенном напряжении; • защита насосов от «сухого хода» по поплавковому выключателю; • работа насосов в автоматическом режиме; • работа насосов в ручном режиме независимо от внешнего сигнала управления; • чередование насосов каждый цикл для равномерной наработки насосов. | Релейная | Нет | Прямой | УХЛ1(О) – применяется в районах с умеренным или холодным климатом с установкой на улице (с обогревом) | Навесной | 600х400х200 | 25
ЩУН-КНС-МИНИ-2x15кВт-УХЛ1(О) | 15 | • автоматическое управление работой группы насосов по датчикам уровня (дискретные); • защита насосов при замыкании или перегрузке, обрыве, смене чередования или асимметрии фаз, пониженном или повышенном напряжении; • защита насосов от «сухого хода» по поплавковому выключателю; • работа насосов в автоматическом режиме; • работа насосов в ручном режиме независимо от внешнего сигнала управления; • чередование насосов каждый цикл для равномерной наработки насосов. | Релейная | Нет | Прямой | УХЛ1(О) – применяется в районах с умеренным или холодным климатом с установкой на улице (с обогревом) | Навесной | 600х400х200 | 32
ЩУН-КНС-МИНИ-2x18,5кВт-УХЛ1(О) | 18,5 | • автоматическое управление работой группы насосов по датчикам уровня (дискретные); • защита насосов при замыкании или перегрузке, обрыве, смене чередования или асимметрии фаз, пониженном или повышенном напряжении; • защита насосов от «сухого хода» по поплавковому выключателю; • работа насосов в автоматическом режиме; • работа насосов в ручном режиме независимо от внешнего сигнала управления; • чередование насосов каждый цикл для равномерной наработки насосов. | Релейная | Нет | Прямой | УХЛ1(О) – применяется в районах с умеренным или холодным климатом с установкой на улице (с обогревом) | Навесной | 700х500х200 | 40
ЩУН-КНС-МИНИ-2x22кВт-УХЛ1(О) | 22 | • автоматическое управление работой группы насосов по датчикам уровня (дискретные); • защита насосов при замыкании или перегрузке, обрыве, смене чередования или асимметрии фаз, пониженном или повышенном напряжении; • защита насосов от «сухого хода» по поплавковому выключателю; • работа насосов в автоматическом режиме; • работа насосов в ручном режиме независимо от внешнего сигнала управления; • чередование насосов каждый цикл для равномерной наработки насосов. | Релейная | Нет | Плавный | УХЛ1(О) – применяется в районах с умеренным или холодным климатом с установкой на улице (с обогревом) | Навесной | 1000х800х300 | 43
ЩУН-КНС-МИНИ-2x30кВт-УХЛ1(О) | 30 | • автоматическое управление работой группы насосов по датчикам уровня (дискретные); • защита насосов при замыкании или перегрузке, обрыве, смене чередования или асимметрии фаз, пониженном или повышенном напряжении; • защита насосов от «сухого хода» по поплавковому выключателю; • работа насосов в автоматическом режиме; • работа насосов в ручном режиме независимо от внешнего сигнала управления; • чередование насосов каждый цикл для равномерной наработки насосов. | Релейная | Нет | Плавный | УХЛ1(О) – применяется в районах с умеренным или холодным климатом с установкой на улице (с обогревом) | Навесной | 1000х800х300 | 60
ЩУН-КНС-МИНИ-2x37кВт-УХЛ1(О) | 37 | • автоматическое управление работой группы насосов по датчикам уровня (дискретные); • защита насосов при замыкании или перегрузке, обрыве, смене чередования или асимметрии фаз, пониженном или повышенном напряжении; • защита насосов от «сухого хода» по поплавковому выключателю; • работа насосов в автоматическом режиме; • работа насосов в ручном режиме независимо от внешнего сигнала управления; • чередование насосов каждый цикл для равномерной наработки насосов. | Релейная | Нет | Плавный | УХЛ1(О) – применяется в районах с умеренным или холодным климатом с установкой на улице (с обогревом) | Навесной | 1000х800х300 | 75
ЩУН-КНС-МИНИ-2x45кВт-УХЛ1(О) | 45 | • автоматическое управление работой группы насосов по датчикам уровня (дискретные); • защита насосов при замыкании или перегрузке, обрыве, смене чередования или асимметрии фаз, пониженном или повышенном напряжении; • защита насосов от «сухого хода» по поплавковому выключателю; • работа насосов в автоматическом режиме; • работа насосов в ручном режиме независимо от внешнего сигнала управления; • чередование насосов каждый цикл для равномерной наработки насосов. | Релейная | Нет | Плавный | УХЛ1(О) – применяется в районах с умеренным или холодным климатом с установкой на улице (с обогревом) | Навесной | 1200х800х300 | 90
ЩУН-КНС-МИНИ-2x55кВт-УХЛ1(О) | 55 | • автоматическое управление работой группы насосов по датчикам уровня (дискретные); • защита насосов при замыкании или перегрузке, обрыве, смене чередования или асимметрии фаз, пониженном или повышенном напряжении; • защита насосов от «сухого хода» по поплавковому выключателю; • работа насосов в автоматическом режиме; • работа насосов в ручном режиме независимо от внешнего сигнала управления; • чередование насосов каждый цикл для равномерной наработки насосов. | Релейная | Нет | Плавный | УХЛ1(О) – применяется в районах с умеренным или холодным климатом с установкой на улице (с обогревом) | Навесной | 1200х800х300 | 110
ЩУН-КНС-МИНИ-2x75кВт-УХЛ1(О) | 75 | • автоматическое управление работой группы насосов по датчикам уровня (дискретные); • защита насосов при замыкании или перегрузке, обрыве, смене чередования или асимметрии фаз, пониженном или повышенном напряжении; • защита насосов от «сухого хода» по поплавковому выключателю; • работа насосов в автоматическом режиме; • работа насосов в ручном режиме независимо от внешнего сигнала управления; • чередование насосов каждый цикл для равномерной наработки насосов. | Релейная | Нет | Плавный | УХЛ1(О) – применяется в районах с умеренным или холодным климатом с установкой на улице (с обогревом) | Напольный | 1900х1000х500 | 150
ЩУН-КНС-МИНИ-2x90кВт-УХЛ1(О) | 90 | • автоматическое управление работой группы насосов по датчикам уровня (дискретные); • защита насосов при замыкании или перегрузке, обрыве, смене чередования или асимметрии фаз, пониженном или повышенном напряжении; • защита насосов от «сухого хода» по поплавковому выключателю; • работа насосов в автоматическом режиме; • работа насосов в ручном режиме независимо от внешнего сигнала управления; • чередование насосов каждый цикл для равномерной наработки насосов. | Релейная | Нет | Плавный | УХЛ1(О) – применяется в районах с умеренным или холодным климатом с установкой на улице (с обогревом) | Напольный | 1900х1000х500 | 180
ЩУН-КНС-МИНИ-2x110кВт-УХЛ1(О) | 110 | • автоматическое управление работой группы насосов по датчикам уровня (дискретные); • защита насосов при замыкании или перегрузке, обрыве, смене чередования или асимметрии фаз, пониженном или повышенном напряжении; • защита насосов от «сухого хода» по поплавковому выключателю; • работа насосов в автоматическом режиме; • работа насосов в ручном режиме независимо от внешнего сигнала управления; • чередование насосов каждый цикл для равномерной наработки насосов. | Релейная | Нет | Плавный | УХЛ1(О) – применяется в районах с умеренным или холодным климатом с установкой на улице (с обогревом) | Напольный | 1900х1000х500 | 230
ЩУН-КНС-МИНИ-2x132кВт-УХЛ1(О) | 132 | • автоматическое управление работой группы насосов по датчикам уровня (дискретные); • защита насосов при замыкании или перегрузке, обрыве, смене чередования или асимметрии фаз, пониженном или повышенном напряжении; • защита насосов от «сухого хода» по поплавковому выключателю; • работа насосов в автоматическом режиме; • работа насосов в ручном режиме независимо от внешнего сигнала управления; • чередование насосов каждый цикл для равномерной наработки насосов. | Релейная | Нет | Плавный | УХЛ1(О) – применяется в районах с умеренным или холодным климатом с установкой на улице (с обогревом) | Напольный | 1900х1000х500 | 264
ЩУН-КНС-МИНИ-2x160кВт-УХЛ1(О) | 160 | • автоматическое управление работой группы насосов по датчикам уровня (дискретные); • защита насосов при замыкании или перегрузке, обрыве, смене чередования или асимметрии фаз, пониженном или повышенном напряжении; • защита насосов от «сухого хода» по поплавковому выключателю; • работа насосов в автоматическом режиме; • работа насосов в ручном режиме независимо от внешнего сигнала управления; • чередование насосов каждый цикл для равномерной наработки насосов. | Релейная | Нет | Плавный | УХЛ1(О) – применяется в районах с умеренным или холодным климатом с установкой на улице (с обогревом) | Напольный | 1900х1000х500 | 320
ЩУН-КНС-МИНИ-2x185кВт-УХЛ1(О) | 185 | • автоматическое управление работой группы насосов по датчикам уровня (дискретные); • защита насосов при замыкании или перегрузке, обрыве, смене чередования или асимметрии фаз, пониженном или повышенном напряжении; • защита насосов от «сухого хода» по поплавковому выключателю; • работа насосов в автоматическом режиме; • работа насосов в ручном режиме независимо от внешнего сигнала управления; • чередование насосов каждый цикл для равномерной наработки насосов. | Релейная | Нет | Плавный | УХЛ1(О) – применяется в районах с умеренным или холодным климатом с установкой на улице (с обогревом) | Напольный | По запросу | По запросу
ЩУН-КНС-МИНИ-2x200кВт-УХЛ1(О) | 200 | • автоматическое управление работой группы насосов по датчикам уровня (дискретные); • защита насосов при замыкании или перегрузке, обрыве, смене чередования или асимметрии фаз, пониженном или повышенном напряжении; • защита насосов от «сухого хода» по поплавковому выключателю; • работа насосов в автоматическом режиме; • работа насосов в ручном режиме независимо от внешнего сигнала управления; • чередование насосов каждый цикл для равномерной наработки насосов. | Релейная | Нет | Плавный | УХЛ1(О) – применяется в районах с умеренным или холодным климатом с установкой на улице (с обогревом) | Напольный | По запросу | По запросу
ЩУН-КНС-МИНИ-2x220кВт-УХЛ1(О) | 220 | • автоматическое управление работой группы насосов по датчикам уровня (дискретные); • защита насосов при замыкании или перегрузке, обрыве, смене чередования или асимметрии фаз, пониженном или повышенном напряжении; • защита насосов от «сухого хода» по поплавковому выключателю; • работа насосов в автоматическом режиме; • работа насосов в ручном режиме независимо от внешнего сигнала управления; • чередование насосов каждый цикл для равномерной наработки насосов. | Релейная | Нет | Плавный | УХЛ1(О) – применяется в районах с умеренным или холодным климатом с установкой на улице (с обогревом) | Напольный | По запросу | По запросу
ЩУН-КНС-МИНИ-2x250кВт-УХЛ1(О) | 250 | • автоматическое управление работой группы насосов по датчикам уровня (дискретные); • защита насосов при замыкании или перегрузке, обрыве, смене чередования или асимметрии фаз, пониженном или повышенном напряжении; • защита насосов от «сухого хода» по поплавковому выключателю; • работа насосов в автоматическом режиме; • работа насосов в ручном режиме независимо от внешнего сигнала управления; • чередование насосов каждый цикл для равномерной наработки насосов. | Релейная | Нет | Плавный | УХЛ1(О) – применяется в районах с умеренным или холодным климатом с установкой на улице (с обогревом) | Напольный | По запросу | По запросу
ЩУН-КНС-ОПТИ-2x0,75кВт-УХЛ4 | 0,75 | • автоматическое управление работой группы насосов по датчикам уровня (дискретные, аналоговые); • ручное управление насосами («ПУСК/СТОП); • контроль температуры двигателей (РТС-термисторы или термоконтакты); • контроль датчика утечки в масляной камере насоса; • защита насосов от заклинивания рабочего колеса; • чередование насосов каждый цикл для равномерной наработки насосов. | Контроллер AIKON PDP | Нет | Прямой | УХЛ4 – применяется в районах с умеренным или холодным климатом с установкой в помещении (без обогрева) | Навесной | 700х500х200 | 2,5
ЩУН-КНС-ОПТИ-2x1,5кВт-УХЛ4 | 1,5 | • автоматическое управление работой группы насосов по датчикам уровня (дискретные, аналоговые); • ручное управление насосами («ПУСК/СТОП); • контроль температуры двигателей (РТС-термисторы или термоконтакты); • контроль датчика утечки в масляной камере насоса; • защита насосов от заклинивания рабочего колеса; • чередование насосов каждый цикл для равномерной наработки насосов. | Контроллер AIKON PDP | Нет | Прямой | УХЛ4 – применяется в районах с умеренным или холодным климатом с установкой в помещении (без обогрева) | Навесной | 700х500х200 | 4
ЩУН-КНС-ОПТИ-2x2,2кВт-УХЛ4 | 2,2 | • автоматическое управление работой группы насосов по датчикам уровня (дискретные, аналоговые); • ручное управление насосами («ПУСК/СТОП); • контроль температуры двигателей (РТС-термисторы или термоконтакты); • контроль датчика утечки в масляной камере насоса; • защита насосов от заклинивания рабочего колеса; • чередование насосов каждый цикл для равномерной наработки насосов. | Контроллер AIKON PDP | Нет | Прямой | УХЛ4 – применяется в районах с умеренным или холодным климатом с установкой в помещении (без обогрева) | Навесной | 700х500х200 | 6,3
ЩУН-КНС-ОПТИ-2x4кВт-УХЛ4 | 4 | • автоматическое управление работой группы насосов по датчикам уровня (дискретные, аналоговые); • ручное управление насосами («ПУСК/СТОП); • контроль температуры двигателей (РТС-термисторы или термоконтакты); • контроль датчика утечки в масляной камере насоса; • защита насосов от заклинивания рабочего колеса; • чередование насосов каждый цикл для равномерной наработки насосов. | Контроллер AIKON PDP | Нет | Прямой | УХЛ4 – применяется в районах с умеренным или холодным климатом с установкой в помещении (без обогрева) | Навесной | 700х500х200 | 10
ЩУН-КНС-ОПТИ-2x5,5кВт-УХЛ4 | 5,5 | • автоматическое управление работой группы насосов по датчикам уровня (дискретные, аналоговые); • ручное управление насосами («ПУСК/СТОП); • контроль температуры двигателей (РТС-термисторы или термоконтакты); • контроль датчика утечки в масляной камере насоса; • защита насосов от заклинивания рабочего колеса; • чередование насосов каждый цикл для равномерной наработки насосов. | Контроллер AIKON PDP | Нет | Прямой | УХЛ4 – применяется в районах с умеренным или холодным климатом с установкой в помещении (без обогрева) | Навесной | 700х500х200 | 14
ЩУН-КНС-ОПТИ-2x7,5кВт-УХЛ4 | 7,5 | • автоматическое управление работой группы насосов по датчикам уровня (дискретные, аналоговые); • ручное управление насосами («ПУСК/СТОП); • контроль температуры двигателей (РТС-термисторы или термоконтакты); • контроль датчика утечки в масляной камере насоса; • защита насосов от заклинивания рабочего колеса; • чередование насосов каждый цикл для равномерной наработки насосов. | Контроллер AIKON PDP | Нет | Прямой | УХЛ4 – применяется в районах с умеренным или холодным климатом с установкой в помещении (без обогрева) | Навесной | 700х500х200 | 18
ЩУН-КНС-ОПТИ-2x11кВт-УХЛ4 | 11 | • автоматическое управление работой группы насосов по датчикам уровня (дискретные, аналоговые); • ручное управление насосами («ПУСК/СТОП); • контроль температуры двигателей (РТС-термисторы или термоконтакты); • контроль датчика утечки в масляной камере насоса; • защита насосов от заклинивания рабочего колеса; • чередование насосов каждый цикл для равномерной наработки насосов. | Контроллер AIKON PDP | Нет | Прямой | УХЛ4 – применяется в районах с умеренным или холодным климатом с установкой в помещении (без обогрева) | Навесной | 700х500х200 | 25
ЩУН-КНС-ОПТИ-2x15кВт-УХЛ4 | 15 | • автоматическое управление работой группы насосов по датчикам уровня (дискретные, аналоговые); • ручное управление насосами («ПУСК/СТОП); • контроль температуры двигателей (РТС-термисторы или термоконтакты); • контроль датчика утечки в масляной камере насоса; • защита насосов от заклинивания рабочего колеса; • чередование насосов каждый цикл для равномерной наработки насосов. | Контроллер AIKON PDP | Нет | Прямой | УХЛ4 – применяется в районах с умеренным или холодным климатом с установкой в помещении (без обогрева) | Навесной | 700х500х200 | 32
ЩУН-КНС-ОПТИ-2x18,5кВт-УХЛ4 | 18,5 | • автоматическое управление работой группы насосов по датчикам уровня (дискретные, аналоговые); • ручное управление насосами («ПУСК/СТОП); • контроль температуры двигателей (РТС-термисторы или термоконтакты); • контроль датчика утечки в масляной камере насоса; • защита насосов от заклинивания рабочего колеса; • чередование насосов каждый цикл для равномерной наработки насосов. | Контроллер AIKON PDP | Нет | Прямой | УХЛ4 – применяется в районах с умеренным или холодным климатом с установкой в помещении (без обогрева) | Навесной | 700х500х200 | 40
ЩУН-КНС-ОПТИ-2x22кВт-УХЛ4 | 22 | • автоматическое управление работой группы насосов по датчикам уровня (дискретные, аналоговые); • ручное управление насосами («ПУСК/СТОП); • контроль температуры двигателей (РТС-термисторы или термоконтакты); • контроль датчика утечки в масляной камере насоса; • защита насосов от заклинивания рабочего колеса; • чередование насосов каждый цикл для равномерной наработки насосов. | Контроллер AIKON PDP | Нет | Плавный | УХЛ4 – применяется в районах с умеренным или холодным климатом с установкой в помещении (без обогрева) | Навесной | 1000х800х300 | 43
ЩУН-КНС-ОПТИ-2x30кВт-УХЛ4 | 30 | • автоматическое управление работой группы насосов по датчикам уровня (дискретные, аналоговые); • ручное управление насосами («ПУСК/СТОП); • контроль температуры двигателей (РТС-термисторы или термоконтакты); • контроль датчика утечки в масляной камере насоса; • защита насосов от заклинивания рабочего колеса; • чередование насосов каждый цикл для равномерной наработки насосов. | Контроллер AIKON PDP | Нет | Плавный | УХЛ4 – применяется в районах с умеренным или холодным климатом с установкой в помещении (без обогрева) | Навесной | 1000х800х300 | 60
ЩУН-КНС-ОПТИ-2x37кВт-УХЛ4 | 37 | • автоматическое управление работой группы насосов по датчикам уровня (дискретные, аналоговые); • ручное управление насосами («ПУСК/СТОП); • контроль температуры двигателей (РТС-термисторы или термоконтакты); • контроль датчика утечки в масляной камере насоса; • защита насосов от заклинивания рабочего колеса; • чередование насосов каждый цикл для равномерной наработки насосов. | Контроллер AIKON PDP | Нет | Плавный | УХЛ4 – применяется в районах с умеренным или холодным климатом с установкой в помещении (без обогрева) | Навесной | 1000х800х300 | 75
ЩУН-КНС-ОПТИ-2x45кВт-УХЛ4 | 45 | • автоматическое управление работой группы насосов по датчикам уровня (дискретные, аналоговые); • ручное управление насосами («ПУСК/СТОП); • контроль температуры двигателей (РТС-термисторы или термоконтакты); • контроль датчика утечки в масляной камере насоса; • защита насосов от заклинивания рабочего колеса; • чередование насосов каждый цикл для равномерной наработки насосов. | Контроллер AIKON PDP | Нет | Плавный | УХЛ4 – применяется в районах с умеренным или холодным климатом с установкой в помещении (без обогрева) | Навесной | 1200х800х300 | 90
ЩУН-КНС-ОПТИ-2x55кВт-УХЛ4 | 55 | • автоматическое управление работой группы насосов по датчикам уровня (дискретные, аналоговые); • ручное управление насосами («ПУСК/СТОП); • контроль температуры двигателей (РТС-термисторы или термоконтакты); • контроль датчика утечки в масляной камере насоса; • защита насосов от заклинивания рабочего колеса; • чередование насосов каждый цикл для равномерной наработки насосов. | Контроллер AIKON PDP | Нет | Плавный | УХЛ4 – применяется в районах с умеренным или холодным климатом с установкой в помещении (без обогрева) | Навесной | 1200х800х300 | 110
ЩУН-КНС-ОПТИ-2x75кВт-УХЛ4 | 75 | • автоматическое управление работой группы насосов по датчикам уровня (дискретные, аналоговые); • ручное управление насосами («ПУСК/СТОП); • контроль температуры двигателей (РТС-термисторы или термоконтакты); • контроль датчика утечки в масляной камере насоса; • защита насосов от заклинивания рабочего колеса; • чередование насосов каждый цикл для равномерной наработки насосов. | Контроллер AIKON PDP | Нет | Плавный | УХЛ4 – применяется в районах с умеренным или холодным климатом с установкой в помещении (без обогрева) | Напольный | 1900х1000х500 | 150
ЩУН-КНС-ОПТИ-2x90кВт-УХЛ4 | 90 | • автоматическое управление работой группы насосов по датчикам уровня (дискретные, аналоговые); • ручное управление насосами («ПУСК/СТОП); • контроль температуры двигателей (РТС-термисторы или термоконтакты); • контроль датчика утечки в масляной камере насоса; • защита насосов от заклинивания рабочего колеса; • чередование насосов каждый цикл для равномерной наработки насосов. | Контроллер AIKON PDP | Нет | Плавный | УХЛ4 – применяется в районах с умеренным или холодным климатом с установкой в помещении (без обогрева) | Напольный | 1900х1000х500 | 180
ЩУН-КНС-ОПТИ-2x110кВт-УХЛ4 | 110 | • автоматическое управление работой группы насосов по датчикам уровня (дискретные, аналоговые); • ручное управление насосами («ПУСК/СТОП); • контроль температуры двигателей (РТС-термисторы или термоконтакты); • контроль датчика утечки в масляной камере насоса; • защита насосов от заклинивания рабочего колеса; • чередование насосов каждый цикл для равномерной наработки насосов. | Контроллер AIKON PDP | Нет | Плавный | УХЛ4 – применяется в районах с умеренным или холодным климатом с установкой в помещении (без обогрева) | Напольный | 1900х1000х500 | 230
ЩУН-КНС-ОПТИ-2x132кВт-УХЛ4 | 132 | • автоматическое управление работой группы насосов по датчикам уровня (дискретные, аналоговые); • ручное управление насосами («ПУСК/СТОП); • контроль температуры двигателей (РТС-термисторы или термоконтакты); • контроль датчика утечки в масляной камере насоса; • защита насосов от заклинивания рабочего колеса; • чередование насосов каждый цикл для равномерной наработки насосов. | Контроллер AIKON PDP | Нет | Плавный | УХЛ4 – применяется в районах с умеренным или холодным климатом с установкой в помещении (без обогрева) | Напольный | 1900х1000х500 | 264
ЩУН-КНС-ОПТИ-2x160кВт-УХЛ4 | 160 | • автоматическое управление работой группы насосов по датчикам уровня (дискретные, аналоговые); • ручное управление насосами («ПУСК/СТОП); • контроль температуры двигателей (РТС-термисторы или термоконтакты); • контроль датчика утечки в масляной камере насоса; • защита насосов от заклинивания рабочего колеса; • чередование насосов каждый цикл для равномерной наработки насосов. | Контроллер AIKON PDP | Нет | Плавный | УХЛ4 – применяется в районах с умеренным или холодным климатом с установкой в помещении (без обогрева) | Напольный | 1900х1000х500 | 320
ЩУН-КНС-ОПТИ-2x185кВт-УХЛ4 | 185 | • автоматическое управление работой группы насосов по датчикам уровня (дискретные, аналоговые); • ручное управление насосами («ПУСК/СТОП); • контроль температуры двигателей (РТС-термисторы или термоконтакты); • контроль датчика утечки в масляной камере насоса; • защита насосов от заклинивания рабочего колеса; • чередование насосов каждый цикл для равномерной наработки насосов. | Контроллер AIKON PDP | Нет | Плавный | УХЛ4 – применяется в районах с умеренным или холодным климатом с установкой в помещении (без обогрева) | Напольный | По запросу | По запросу
ЩУН-КНС-ОПТИ-2x200кВт-УХЛ4 | 200 | • автоматическое управление работой группы насосов по датчикам уровня (дискретные, аналоговые); • ручное управление насосами («ПУСК/СТОП); • контроль температуры двигателей (РТС-термисторы или термоконтакты); • контроль датчика утечки в масляной камере насоса; • защита насосов от заклинивания рабочего колеса; • чередование насосов каждый цикл для равномерной наработки насосов. | Контроллер AIKON PDP | Нет | Плавный | УХЛ4 – применяется в районах с умеренным или холодным климатом с установкой в помещении (без обогрева) | Напольный | По запросу | По запросу
ЩУН-КНС-ОПТИ-2x220кВт-УХЛ4 | 220 | • автоматическое управление работой группы насосов по датчикам уровня (дискретные, аналоговые); • ручное управление насосами («ПУСК/СТОП); • контроль температуры двигателей (РТС-термисторы или термоконтакты); • контроль датчика утечки в масляной камере насоса; • защита насосов от заклинивания рабочего колеса; • чередование насосов каждый цикл для равномерной наработки насосов. | Контроллер AIKON PDP | Нет | Плавный | УХЛ4 – применяется в районах с умеренным или холодным климатом с установкой в помещении (без обогрева) | Напольный | По запросу | По запросу
ЩУН-КНС-ОПТИ-2x250кВт-УХЛ4 | 250 | • автоматическое управление работой группы насосов по датчикам уровня (дискретные, аналоговые); • ручное управление насосами («ПУСК/СТОП); • контроль температуры двигателей (РТС-термисторы или термоконтакты); • контроль датчика утечки в масляной камере насоса; • защита насосов от заклинивания рабочего колеса; • чередование насосов каждый цикл для равномерной наработки насосов. | Контроллер AIKON PDP | Нет | Плавный | УХЛ4 – применяется в районах с умеренным или холодным климатом с установкой в помещении (без обогрева) | Напольный | По запросу | По запросу
ЩУН-КНС-ОПТИ-2x0,75кВт-УХЛ1(О) | 0,75 | • автоматическое управление работой группы насосов по датчикам уровня (дискретные, аналоговые); • ручное управление насосами («ПУСК/СТОП); • контроль температуры двигателей (РТС-термисторы или термоконтакты); • контроль датчика утечки в масляной камере насоса; • защита насосов от заклинивания рабочего колеса; • чередование насосов каждый цикл для равномерной наработки насосов. | Контроллер AIKON PDP | Нет | Прямой | УХЛ1(О) – применяется в районах с умеренным или холодным климатом с установкой на улице (с обогревом) | Навесной | 700х500х200 | 2,5
ЩУН-КНС-ОПТИ-2x1,5кВт-УХЛ1(О) | 1,5 | • автоматическое управление работой группы насосов по датчикам уровня (дискретные, аналоговые); • ручное управление насосами («ПУСК/СТОП); • контроль температуры двигателей (РТС-термисторы или термоконтакты); • контроль датчика утечки в масляной камере насоса; • защита насосов от заклинивания рабочего колеса; • чередование насосов каждый цикл для равномерной наработки насосов. | Контроллер AIKON PDP | Нет | Прямой | УХЛ1(О) – применяется в районах с умеренным или холодным климатом с установкой на улице (с обогревом) | Навесной | 700х500х200 | 4
ЩУН-КНС-ОПТИ-2x2,2кВт-УХЛ1(О) | 2,2 | • автоматическое управление работой группы насосов по датчикам уровня (дискретные, аналоговые); • ручное управление насосами («ПУСК/СТОП); • контроль температуры двигателей (РТС-термисторы или термоконтакты); • контроль датчика утечки в масляной камере насоса; • защита насосов от заклинивания рабочего колеса; • чередование насосов каждый цикл для равномерной наработки насосов. | Контроллер AIKON PDP | Нет | Прямой | УХЛ1(О) – применяется в районах с умеренным или холодным климатом с установкой на улице (с обогревом) | Навесной | 700х500х200 | 6,3
ЩУН-КНС-ОПТИ-2x4кВт-УХЛ1(О) | 4 | • автоматическое управление работой группы насосов по датчикам уровня (дискретные, аналоговые); • ручное управление насосами («ПУСК/СТОП); • контроль температуры двигателей (РТС-термисторы или термоконтакты); • контроль датчика утечки в масляной камере насоса; • защита насосов от заклинивания рабочего колеса; • чередование насосов каждый цикл для равномерной наработки насосов. | Контроллер AIKON PDP | Нет | Прямой | УХЛ1(О) – применяется в районах с умеренным или холодным климатом с установкой на улице (с обогревом) | Навесной | 700х500х200 | 10
ЩУН-КНС-ОПТИ-2x5,5кВт-УХЛ1(О) | 5,5 | • автоматическое управление работой группы насосов по датчикам уровня (дискретные, аналоговые); • ручное управление насосами («ПУСК/СТОП); • контроль температуры двигателей (РТС-термисторы или термоконтакты); • контроль датчика утечки в масляной камере насоса; • защита насосов от заклинивания рабочего колеса; • чередование насосов каждый цикл для равномерной наработки насосов. | Контроллер AIKON PDP | Нет | Прямой | УХЛ1(О) – применяется в районах с умеренным или холодным климатом с установкой на улице (с обогревом) | Навесной | 700х500х200 | 14
ЩУН-КНС-ОПТИ-2x7,5кВт-УХЛ1(О) | 7,5 | • автоматическое управление работой группы насосов по датчикам уровня (дискретные, аналоговые); • ручное управление насосами («ПУСК/СТОП); • контроль температуры двигателей (РТС-термисторы или термоконтакты); • контроль датчика утечки в масляной камере насоса; • защита насосов от заклинивания рабочего колеса; • чередование насосов каждый цикл для равномерной наработки насосов. | Контроллер AIKON PDP | Нет | Прямой | УХЛ1(О) – применяется в районах с умеренным или холодным климатом с установкой на улице (с обогревом) | Навесной | 700х500х200 | 18
ЩУН-КНС-ОПТИ-2x11кВт-УХЛ1(О) | 11 | • автоматическое управление работой группы насосов по датчикам уровня (дискретные, аналоговые); • ручное управление насосами («ПУСК/СТОП); • контроль температуры двигателей (РТС-термисторы или термоконтакты); • контроль датчика утечки в масляной камере насоса; • защита насосов от заклинивания рабочего колеса; • чередование насосов каждый цикл для равномерной наработки насосов. | Контроллер AIKON PDP | Нет | Прямой | УХЛ1(О) – применяется в районах с умеренным или холодным климатом с установкой на улице (с обогревом) | Навесной | 700х500х200 | 25
ЩУН-КНС-ОПТИ-2x15кВт-УХЛ1(О) | 15 | • автоматическое управление работой группы насосов по датчикам уровня (дискретные, аналоговые); • ручное управление насосами («ПУСК/СТОП); • контроль температуры двигателей (РТС-термисторы или термоконтакты); • контроль датчика утечки в масляной камере насоса; • защита насосов от заклинивания рабочего колеса; • чередование насосов каждый цикл для равномерной наработки насосов. | Контроллер AIKON PDP | Нет | Прямой | УХЛ1(О) – применяется в районах с умеренным или холодным климатом с установкой на улице (с обогревом) | Навесной | 700х500х200 | 32
ЩУН-КНС-ОПТИ-2x18,5кВт-УХЛ1(О) | 18,5 | • автоматическое управление работой группы насосов по датчикам уровня (дискретные, аналоговые); • ручное управление насосами («ПУСК/СТОП); • контроль температуры двигателей (РТС-термисторы или термоконтакты); • контроль датчика утечки в масляной камере насоса; • защита насосов от заклинивания рабочего колеса; • чередование насосов каждый цикл для равномерной наработки насосов. | Контроллер AIKON PDP | Нет | Прямой | УХЛ1(О) – применяется в районах с умеренным или холодным климатом с установкой на улице (с обогревом) | Навесной | 700х500х200 | 40
ЩУН-КНС-ОПТИ-2x22кВт-УХЛ1(О) | 22 | • автоматическое управление работой группы насосов по датчикам уровня (дискретные, аналоговые); • ручное управление насосами («ПУСК/СТОП); • контроль температуры двигателей (РТС-термисторы или термоконтакты); • контроль датчика утечки в масляной камере насоса; • защита насосов от заклинивания рабочего колеса; • чередование насосов каждый цикл для равномерной наработки насосов. | Контроллер AIKON PDP | Нет | Плавный | УХЛ1(О) – применяется в районах с умеренным или холодным климатом с установкой на улице (с обогревом) | Навесной | 1000х800х300 | 43
ЩУН-КНС-ОПТИ-2x30кВт-УХЛ1(О) | 30 | • автоматическое управление работой группы насосов по датчикам уровня (дискретные, аналоговые); • ручное управление насосами («ПУСК/СТОП); • контроль температуры двигателей (РТС-термисторы или термоконтакты); • контроль датчика утечки в масляной камере насоса; • защита насосов от заклинивания рабочего колеса; • чередование насосов каждый цикл для равномерной наработки насосов. | Контроллер AIKON PDP | Нет | Плавный | УХЛ1(О) – применяется в районах с умеренным или холодным климатом с установкой на улице (с обогревом) | Навесной | 1000х800х300 | 60
ЩУН-КНС-ОПТИ-2x37кВт-УХЛ1(О) | 37 | • автоматическое управление работой группы насосов по датчикам уровня (дискретные, аналоговые); • ручное управление насосами («ПУСК/СТОП); • контроль температуры двигателей (РТС-термисторы или термоконтакты); • контроль датчика утечки в масляной камере насоса; • защита насосов от заклинивания рабочего колеса; • чередование насосов каждый цикл для равномерной наработки насосов. | Контроллер AIKON PDP | Нет | Плавный | УХЛ1(О) – применяется в районах с умеренным или холодным климатом с установкой на улице (с обогревом) | Навесной | 1000х800х300 | 75
ЩУН-КНС-ОПТИ-2x45кВт-УХЛ1(О) | 45 | • автоматическое управление работой группы насосов по датчикам уровня (дискретные, аналоговые); • ручное управление насосами («ПУСК/СТОП); • контроль температуры двигателей (РТС-термисторы или термоконтакты); • контроль датчика утечки в масляной камере насоса; • защита насосов от заклинивания рабочего колеса; • чередование насосов каждый цикл для равномерной наработки насосов. | Контроллер AIKON PDP | Нет | Плавный | УХЛ1(О) – применяется в районах с умеренным или холодным климатом с установкой на улице (с обогревом) | Навесной | 1200х800х300 | 90
ЩУН-КНС-ОПТИ-2x55кВт-УХЛ1(О) | 55 | • автоматическое управление работой группы насосов по датчикам уровня (дискретные, аналоговые); • ручное управление насосами («ПУСК/СТОП); • контроль температуры двигателей (РТС-термисторы или термоконтакты); • контроль датчика утечки в масляной камере насоса; • защита насосов от заклинивания рабочего колеса; • чередование насосов каждый цикл для равномерной наработки насосов. | Контроллер AIKON PDP | Нет | Плавный | УХЛ1(О) – применяется в районах с умеренным или холодным климатом с установкой на улице (с обогревом) | Навесной | 1200х800х300 | 110
ЩУН-КНС-ОПТИ-2x75кВт-УХЛ1(О) | 75 | • автоматическое управление работой группы насосов по датчикам уровня (дискретные, аналоговые); • ручное управление насосами («ПУСК/СТОП); • контроль температуры двигателей (РТС-термисторы или термоконтакты); • контроль датчика утечки в масляной камере насоса; • защита насосов от заклинивания рабочего колеса; • чередование насосов каждый цикл для равномерной наработки насосов. | Контроллер AIKON PDP | Нет | Плавный | УХЛ1(О) – применяется в районах с умеренным или холодным климатом с установкой на улице (с обогревом) | Напольный | 1900х1000х500 | 150
ЩУН-КНС-ОПТИ-2x90кВт-УХЛ1(О) | 90 | • автоматическое управление работой группы насосов по датчикам уровня (дискретные, аналоговые); • ручное управление насосами («ПУСК/СТОП); • контроль температуры двигателей (РТС-термисторы или термоконтакты); • контроль датчика утечки в масляной камере насоса; • защита насосов от заклинивания рабочего колеса; • чередование насосов каждый цикл для равномерной наработки насосов. | Контроллер AIKON PDP | Нет | Плавный | УХЛ1(О) – применяется в районах с умеренным или холодным климатом с установкой на улице (с обогревом) | Напольный | 1900х1000х500 | 180
ЩУН-КНС-ОПТИ-2x110кВт-УХЛ1(О) | 110 | • автоматическое управление работой группы насосов по датчикам уровня (дискретные, аналоговые); • ручное управление насосами («ПУСК/СТОП); • контроль температуры двигателей (РТС-термисторы или термоконтакты); • контроль датчика утечки в масляной камере насоса; • защита насосов от заклинивания рабочего колеса; • чередование насосов каждый цикл для равномерной наработки насосов. | Контроллер AIKON PDP | Нет | Плавный | УХЛ1(О) – применяется в районах с умеренным или холодным климатом с установкой на улице (с обогревом) | Напольный | 1900х1000х500 | 230
ЩУН-КНС-ОПТИ-2x132кВт-УХЛ1(О) | 132 | • автоматическое управление работой группы насосов по датчикам уровня (дискретные, аналоговые); • ручное управление насосами («ПУСК/СТОП); • контроль температуры двигателей (РТС-термисторы или термоконтакты); • контроль датчика утечки в масляной камере насоса; • защита насосов от заклинивания рабочего колеса; • чередование насосов каждый цикл для равномерной наработки насосов. | Контроллер AIKON PDP | Нет | Плавный | УХЛ1(О) – применяется в районах с умеренным или холодным климатом с установкой на улице (с обогревом) | Напольный | 1900х1000х500 | 264
ЩУН-КНС-ОПТИ-2x160кВт-УХЛ1(О) | 160 | • автоматическое управление работой группы насосов по датчикам уровня (дискретные, аналоговые); • ручное управление насосами («ПУСК/СТОП); • контроль температуры двигателей (РТС-термисторы или термоконтакты); • контроль датчика утечки в масляной камере насоса; • защита насосов от заклинивания рабочего колеса; • чередование насосов каждый цикл для равномерной наработки насосов. | Контроллер AIKON PDP | Нет | Плавный | УХЛ1(О) – применяется в районах с умеренным или холодным климатом с установкой на улице (с обогревом) | Напольный | 1900х1000х500 | 320
ЩУН-КНС-ОПТИ-2x185кВт-УХЛ1(О) | 185 | • автоматическое управление работой группы насосов по датчикам уровня (дискретные, аналоговые); • ручное управление насосами («ПУСК/СТОП); • контроль температуры двигателей (РТС-термисторы или термоконтакты); • контроль датчика утечки в масляной камере насоса; • защита насосов от заклинивания рабочего колеса; • чередование насосов каждый цикл для равномерной наработки насосов. | Контроллер AIKON PDP | Нет | Плавный | УХЛ1(О) – применяется в районах с умеренным или холодным климатом с установкой на улице (с обогревом) | Напольный | По запросу | По запросу
ЩУН-КНС-ОПТИ-2x200кВт-УХЛ1(О) | 200 | • автоматическое управление работой группы насосов по датчикам уровня (дискретные, аналоговые); • ручное управление насосами («ПУСК/СТОП); • контроль температуры двигателей (РТС-термисторы или термоконтакты); • контроль датчика утечки в масляной камере насоса; • защита насосов от заклинивания рабочего колеса; • чередование насосов каждый цикл для равномерной наработки насосов. | Контроллер AIKON PDP | Нет | Плавный | УХЛ1(О) – применяется в районах с умеренным или холодным климатом с установкой на улице (с обогревом) | Напольный | По запросу | По запросу
ЩУН-КНС-ОПТИ-2x220кВт-УХЛ1(О) | 220 | • автоматическое управление работой группы насосов по датчикам уровня (дискретные, аналоговые); • ручное управление насосами («ПУСК/СТОП); • контроль температуры двигателей (РТС-термисторы или термоконтакты); • контроль датчика утечки в масляной камере насоса; • защита насосов от заклинивания рабочего колеса; • чередование насосов каждый цикл для равномерной наработки насосов. | Контроллер AIKON PDP | Нет | Плавный | УХЛ1(О) – применяется в районах с умеренным или холодным климатом с установкой на улице (с обогревом) | Напольный | По запросу | По запросу
ЩУН-КНС-ОПТИ-2x250кВт-УХЛ1(О) | 250 | • автоматическое управление работой группы насосов по датчикам уровня (дискретные, аналоговые); • ручное управление насосами («ПУСК/СТОП); • контроль температуры двигателей (РТС-термисторы или термоконтакты); • контроль датчика утечки в масляной камере насоса; • защита насосов от заклинивания рабочего колеса; • чередование насосов каждый цикл для равномерной наработки насосов. | Контроллер AIKON PDP | Нет | Плавный | УХЛ1(О) – применяется в районах с умеренным или холодным климатом с установкой на улице (с обогревом) | Напольный | По запросу | По запросу
ЩУН-КНС-МАКС-2x0,75кВт-УХЛ4 | 0,75 | • автоматическое управление работой группы насосов по датчикам уровня (дискретные, аналоговые); • ручное управление насосами («ПУСК/СТОП); • контроль изоляции обмоток электродвигателей; • контроль температуры двигателей (РТС-термисторы или термоконтакты); • контроль датчика утечки в масляной камере насоса (опционально); • защита насосов от заклинивания рабочего колеса; • возможность подключения вспомогательного оборудования - клапана, электрозадвижки (опционально); • дистанционное управление и диспетчеризация по Modbus RTU RS-485; • возможность СМС оповещения, о режимах работы и аварийных ситуациях (опционально); • использование различных таймеров, для настройки технологических процессов; • учет времени наработки насосов, журнал аварий и другие функции. | Контроллер ОНИКС МК4 | Да | Прямой | УХЛ4 – применяется в районах с умеренным или холодным климатом с установкой в помещении (без обогрева) | Навесной | 600х400х250 | 2,5
ЩУН-КНС-МАКС-2x1,5кВт-УХЛ4 | 1,5 | • автоматическое управление работой группы насосов по датчикам уровня (дискретные, аналоговые); • ручное управление насосами («ПУСК/СТОП); • контроль изоляции обмоток электродвигателей; • контроль температуры двигателей (РТС-термисторы или термоконтакты); • контроль датчика утечки в масляной камере насоса (опционально); • защита насосов от заклинивания рабочего колеса; • возможность подключения вспомогательного оборудования - клапана, электрозадвижки (опционально); • дистанционное управление и диспетчеризация по Modbus RTU RS-485; • возможность СМС оповещения, о режимах работы и аварийных ситуациях (опционально); • использование различных таймеров, для настройки технологических процессов; • учет времени наработки насосов, журнал аварий и другие функции. | Контроллер ОНИКС МК4 | Да | Прямой | УХЛ4 – применяется в районах с умеренным или холодным климатом с установкой в помещении (без обогрева) | Навесной | 600х400х250 | 4
ЩУН-КНС-МАКС-2x2,2кВт-УХЛ4 | 2,2 | • автоматическое управление работой группы насосов по датчикам уровня (дискретные, аналоговые); • ручное управление насосами («ПУСК/СТОП); • контроль изоляции обмоток электродвигателей; • контроль температуры двигателей (РТС-термисторы или термоконтакты); • контроль датчика утечки в масляной камере насоса (опционально); • защита насосов от заклинивания рабочего колеса; • возможность подключения вспомогательного оборудования - клапана, электрозадвижки (опционально); • дистанционное управление и диспетчеризация по Modbus RTU RS-485; • возможность СМС оповещения, о режимах работы и аварийных ситуациях (опционально); • использование различных таймеров, для настройки технологических процессов; • учет времени наработки насосов, журнал аварий и другие функции. | Контроллер ОНИКС МК4 | Да | Прямой | УХЛ4 – применяется в районах с умеренным или холодным климатом с установкой в помещении (без обогрева) | Навесной | 600х400х250 | 6,3
ЩУН-КНС-МАКС-2x4кВт-УХЛ4 | 4 | • автоматическое управление работой группы насосов по датчикам уровня (дискретные, аналоговые); • ручное управление насосами («ПУСК/СТОП); • контроль изоляции обмоток электродвигателей; • контроль температуры двигателей (РТС-термисторы или термоконтакты); • контроль датчика утечки в масляной камере насоса (опционально); • защита насосов от заклинивания рабочего колеса; • возможность подключения вспомогательного оборудования - клапана, электрозадвижки (опционально); • дистанционное управление и диспетчеризация по Modbus RTU RS-485; • возможность СМС оповещения, о режимах работы и аварийных ситуациях (опционально); • использование различных таймеров, для настройки технологических процессов; • учет времени наработки насосов, журнал аварий и другие функции. | Контроллер ОНИКС МК4 | Да | Прямой | УХЛ4 – применяется в районах с умеренным или холодным климатом с установкой в помещении (без обогрева) | Навесной | 600х400х250 | 10
ЩУН-КНС-МАКС-2x5,5кВт-УХЛ4 | 5,5 | • автоматическое управление работой группы насосов по датчикам уровня (дискретные, аналоговые); • ручное управление насосами («ПУСК/СТОП); • контроль изоляции обмоток электродвигателей; • контроль температуры двигателей (РТС-термисторы или термоконтакты); • контроль датчика утечки в масляной камере насоса (опционально); • защита насосов от заклинивания рабочего колеса; • возможность подключения вспомогательного оборудования - клапана, электрозадвижки (опционально); • дистанционное управление и диспетчеризация по Modbus RTU RS-485; • возможность СМС оповещения, о режимах работы и аварийных ситуациях (опционально); • использование различных таймеров, для настройки технологических процессов; • учет времени наработки насосов, журнал аварий и другие функции. | Контроллер ОНИКС МК4 | Да | Прямой | УХЛ4 – применяется в районах с умеренным или холодным климатом с установкой в помещении (без обогрева) | Навесной | 600х400х250 | 14
ЩУН-КНС-МАКС-2x7,5кВт-УХЛ4 | 7,5 | • автоматическое управление работой группы насосов по датчикам уровня (дискретные, аналоговые); • ручное управление насосами («ПУСК/СТОП); • контроль изоляции обмоток электродвигателей; • контроль температуры двигателей (РТС-термисторы или термоконтакты); • контроль датчика утечки в масляной камере насоса (опционально); • защита насосов от заклинивания рабочего колеса; • возможность подключения вспомогательного оборудования - клапана, электрозадвижки (опционально); • дистанционное управление и диспетчеризация по Modbus RTU RS-485; • возможность СМС оповещения, о режимах работы и аварийных ситуациях (опционально); • использование различных таймеров, для настройки технологических процессов; • учет времени наработки насосов, журнал аварий и другие функции. | Контроллер ОНИКС МК4 | Да | Прямой | УХЛ4 – применяется в районах с умеренным или холодным климатом с установкой в помещении (без обогрева) | Навесной | 600х400х250 | 18
ЩУН-КНС-МАКС-2x11кВт-УХЛ4 | 11 | • автоматическое управление работой группы насосов по датчикам уровня (дискретные, аналоговые); • ручное управление насосами («ПУСК/СТОП); • контроль изоляции обмоток электродвигателей; • контроль температуры двигателей (РТС-термисторы или термоконтакты); • контроль датчика утечки в масляной камере насоса (опционально); • защита насосов от заклинивания рабочего колеса; • возможность подключения вспомогательного оборудования - клапана, электрозадвижки (опционально); • дистанционное управление и диспетчеризация по Modbus RTU RS-485; • возможность СМС оповещения, о режимах работы и аварийных ситуациях (опционально); • использование различных таймеров, для настройки технологических процессов; • учет времени наработки насосов, журнал аварий и другие функции. | Контроллер ОНИКС МК4 | Да | Прямой | УХЛ4 – применяется в районах с умеренным или холодным климатом с установкой в помещении (без обогрева) | Навесной | 600х400х250 | 25
ЩУН-КНС-МАКС-2x15кВт-УХЛ4 | 15 | • автоматическое управление работой группы насосов по датчикам уровня (дискретные, аналоговые); • ручное управление насосами («ПУСК/СТОП); • контроль изоляции обмоток электродвигателей; • контроль температуры двигателей (РТС-термисторы или термоконтакты); • контроль датчика утечки в масляной камере насоса (опционально); • защита насосов от заклинивания рабочего колеса; • возможность подключения вспомогательного оборудования - клапана, электрозадвижки (опционально); • дистанционное управление и диспетчеризация по Modbus RTU RS-485; • возможность СМС оповещения, о режимах работы и аварийных ситуациях (опционально); • использование различных таймеров, для настройки технологических процессов; • учет времени наработки насосов, журнал аварий и другие функции. | Контроллер ОНИКС МК4 | Да | Прямой | УХЛ4 – применяется в районах с умеренным или холодным климатом с установкой в помещении (без обогрева) | Навесной | 700х500х250 | 32
ЩУН-КНС-МАКС-2x18,5кВт-УХЛ4 | 18,5 | • автоматическое управление работой группы насосов по датчикам уровня (дискретные, аналоговые); • ручное управление насосами («ПУСК/СТОП); • контроль изоляции обмоток электродвигателей; • контроль температуры двигателей (РТС-термисторы или термоконтакты); • контроль датчика утечки в масляной камере насоса (опционально); • защита насосов от заклинивания рабочего колеса; • возможность подключения вспомогательного оборудования - клапана, электрозадвижки (опционально); • дистанционное управление и диспетчеризация по Modbus RTU RS-485; • возможность СМС оповещения, о режимах работы и аварийных ситуациях (опционально); • использование различных таймеров, для настройки технологических процессов; • учет времени наработки насосов, журнал аварий и другие функции. | Контроллер ОНИКС МК4 | Да | Прямой | УХЛ4 – применяется в районах с умеренным или холодным климатом с установкой в помещении (без обогрева) | Навесной | 700х500х250 | 40
ЩУН-КНС-МАКС-2x22кВт-УХЛ4 | 22 | • автоматическое управление работой группы насосов по датчикам уровня (дискретные, аналоговые); • ручное управление насосами («ПУСК/СТОП); • контроль изоляции обмоток электродвигателей; • контроль температуры двигателей (РТС-термисторы или термоконтакты); • контроль датчика утечки в масляной камере насоса (опционально); • защита насосов от заклинивания рабочего колеса; • возможность подключения вспомогательного оборудования - клапана, электрозадвижки (опционально); • дистанционное управление и диспетчеризация по Modbus RTU RS-485; • возможность СМС оповещения, о режимах работы и аварийных ситуациях (опционально); • использование различных таймеров, для настройки технологических процессов; • учет времени наработки насосов, журнал аварий и другие функции. | Контроллер ОНИКС МК4 | Да | Плавный | УХЛ4 – применяется в районах с умеренным или холодным климатом с установкой в помещении (без обогрева) | Навесной | 1000х800х300 | 43
ЩУН-КНС-МАКС-2x30кВт-УХЛ4 | 30 | • автоматическое управление работой группы насосов по датчикам уровня (дискретные, аналоговые); • ручное управление насосами («ПУСК/СТОП); • контроль изоляции обмоток электродвигателей; • контроль температуры двигателей (РТС-термисторы или термоконтакты); • контроль датчика утечки в масляной камере насоса (опционально); • защита насосов от заклинивания рабочего колеса; • возможность подключения вспомогательного оборудования - клапана, электрозадвижки (опционально); • дистанционное управление и диспетчеризация по Modbus RTU RS-485; • возможность СМС оповещения, о режимах работы и аварийных ситуациях (опционально); • использование различных таймеров, для настройки технологических процессов; • учет времени наработки насосов, журнал аварий и другие функции. | Контроллер ОНИКС МК4 | Да | Плавный | УХЛ4 – применяется в районах с умеренным или холодным климатом с установкой в помещении (без обогрева) | Навесной | 1000х800х300 | 60
ЩУН-КНС-МАКС-2x37кВт-УХЛ4 | 37 | • автоматическое управление работой группы насосов по датчикам уровня (дискретные, аналоговые); • ручное управление насосами («ПУСК/СТОП); • контроль изоляции обмоток электродвигателей; • контроль температуры двигателей (РТС-термисторы или термоконтакты); • контроль датчика утечки в масляной камере насоса (опционально); • защита насосов от заклинивания рабочего колеса; • возможность подключения вспомогательного оборудования - клапана, электрозадвижки (опционально); • дистанционное управление и диспетчеризация по Modbus RTU RS-485; • возможность СМС оповещения, о режимах работы и аварийных ситуациях (опционально); • использование различных таймеров, для настройки технологических процессов; • учет времени наработки насосов, журнал аварий и другие функции. | Контроллер ОНИКС МК4 | Да | Плавный | УХЛ4 – применяется в районах с умеренным или холодным климатом с установкой в помещении (без обогрева) | Навесной | 1000х800х300 | 75
ЩУН-КНС-МАКС-2x45кВт-УХЛ4 | 45 | • автоматическое управление работой группы насосов по датчикам уровня (дискретные, аналоговые); • ручное управление насосами («ПУСК/СТОП); • контроль изоляции обмоток электродвигателей; • контроль температуры двигателей (РТС-термисторы или термоконтакты); • контроль датчика утечки в масляной камере насоса (опционально); • защита насосов от заклинивания рабочего колеса; • возможность подключения вспомогательного оборудования - клапана, электрозадвижки (опционально); • дистанционное управление и диспетчеризация по Modbus RTU RS-485; • возможность СМС оповещения, о режимах работы и аварийных ситуациях (опционально); • использование различных таймеров, для настройки технологических процессов; • учет времени наработки насосов, журнал аварий и другие функции. | Контроллер ОНИКС МК4 | Да | Плавный | УХЛ4 – применяется в районах с умеренным или холодным климатом с установкой в помещении (без обогрева) | Навесной | 1200х800х300 | 90
ЩУН-КНС-МАКС-2x55кВт-УХЛ4 | 55 | • автоматическое управление работой группы насосов по датчикам уровня (дискретные, аналоговые); • ручное управление насосами («ПУСК/СТОП); • контроль изоляции обмоток электродвигателей; • контроль температуры двигателей (РТС-термисторы или термоконтакты); • контроль датчика утечки в масляной камере насоса (опционально); • защита насосов от заклинивания рабочего колеса; • возможность подключения вспомогательного оборудования - клапана, электрозадвижки (опционально); • дистанционное управление и диспетчеризация по Modbus RTU RS-485; • возможность СМС оповещения, о режимах работы и аварийных ситуациях (опционально); • использование различных таймеров, для настройки технологических процессов; • учет времени наработки насосов, журнал аварий и другие функции. | Контроллер ОНИКС МК4 | Да | Плавный | УХЛ4 – применяется в районах с умеренным или холодным климатом с установкой в помещении (без обогрева) | Навесной | 1200х800х300 | 110
ЩУН-КНС-МАКС-2x75кВт-УХЛ4 | 75 | • автоматическое управление работой группы насосов по датчикам уровня (дискретные, аналоговые); • ручное управление насосами («ПУСК/СТОП); • контроль изоляции обмоток электродвигателей; • контроль температуры двигателей (РТС-термисторы или термоконтакты); • контроль датчика утечки в масляной камере насоса (опционально); • защита насосов от заклинивания рабочего колеса; • возможность подключения вспомогательного оборудования - клапана, электрозадвижки (опционально); • дистанционное управление и диспетчеризация по Modbus RTU RS-485; • возможность СМС оповещения, о режимах работы и аварийных ситуациях (опционально); • использование различных таймеров, для настройки технологических процессов; • учет времени наработки насосов, журнал аварий и другие функции. | Контроллер ОНИКС МК4 | Да | Плавный | УХЛ4 – применяется в районах с умеренным или холодным климатом с установкой в помещении (без обогрева) | Напольный | 1900х1000х500 | 150
ЩУН-КНС-МАКС-2x90кВт-УХЛ4 | 90 | • автоматическое управление работой группы насосов по датчикам уровня (дискретные, аналоговые); • ручное управление насосами («ПУСК/СТОП); • контроль изоляции обмоток электродвигателей; • контроль температуры двигателей (РТС-термисторы или термоконтакты); • контроль датчика утечки в масляной камере насоса (опционально); • защита насосов от заклинивания рабочего колеса; • возможность подключения вспомогательного оборудования - клапана, электрозадвижки (опционально); • дистанционное управление и диспетчеризация по Modbus RTU RS-485; • возможность СМС оповещения, о режимах работы и аварийных ситуациях (опционально); • использование различных таймеров, для настройки технологических процессов; • учет времени наработки насосов, журнал аварий и другие функции. | Контроллер ОНИКС МК4 | Да | Плавный | УХЛ4 – применяется в районах с умеренным или холодным климатом с установкой в помещении (без обогрева) | Напольный | 1900х1000х500 | 180
ЩУН-КНС-МАКС-2x110кВт-УХЛ4 | 110 | • автоматическое управление работой группы насосов по датчикам уровня (дискретные, аналоговые); • ручное управление насосами («ПУСК/СТОП); • контроль изоляции обмоток электродвигателей; • контроль температуры двигателей (РТС-термисторы или термоконтакты); • контроль датчика утечки в масляной камере насоса (опционально); • защита насосов от заклинивания рабочего колеса; • возможность подключения вспомогательного оборудования - клапана, электрозадвижки (опционально); • дистанционное управление и диспетчеризация по Modbus RTU RS-485; • возможность СМС оповещения, о режимах работы и аварийных ситуациях (опционально); • использование различных таймеров, для настройки технологических процессов; • учет времени наработки насосов, журнал аварий и другие функции. | Контроллер ОНИКС МК4 | Да | Плавный | УХЛ4 – применяется в районах с умеренным или холодным климатом с установкой в помещении (без обогрева) | Напольный | 1900х1400х500 | 230
ЩУН-КНС-МАКС-2x132кВт-УХЛ4 | 132 | • автоматическое управление работой группы насосов по датчикам уровня (дискретные, аналоговые); • ручное управление насосами («ПУСК/СТОП); • контроль изоляции обмоток электродвигателей; • контроль температуры двигателей (РТС-термисторы или термоконтакты); • контроль датчика утечки в масляной камере насоса (опционально); • защита насосов от заклинивания рабочего колеса; • возможность подключения вспомогательного оборудования - клапана, электрозадвижки (опционально); • дистанционное управление и диспетчеризация по Modbus RTU RS-485; • возможность СМС оповещения, о режимах работы и аварийных ситуациях (опционально); • использование различных таймеров, для настройки технологических процессов; • учет времени наработки насосов, журнал аварий и другие функции. | Контроллер ОНИКС МК4 | Да | Плавный | УХЛ4 – применяется в районах с умеренным или холодным климатом с установкой в помещении (без обогрева) | Напольный | 1900х1400х500 | 264
ЩУН-КНС-МАКС-2x160кВт-УХЛ4 | 160 | • автоматическое управление работой группы насосов по датчикам уровня (дискретные, аналоговые); • ручное управление насосами («ПУСК/СТОП); • контроль изоляции обмоток электродвигателей; • контроль температуры двигателей (РТС-термисторы или термоконтакты); • контроль датчика утечки в масляной камере насоса (опционально); • защита насосов от заклинивания рабочего колеса; • возможность подключения вспомогательного оборудования - клапана, электрозадвижки (опционально); • дистанционное управление и диспетчеризация по Modbus RTU RS-485; • возможность СМС оповещения, о режимах работы и аварийных ситуациях (опционально); • использование различных таймеров, для настройки технологических процессов; • учет времени наработки насосов, журнал аварий и другие функции. | Контроллер ОНИКС МК4 | Да | Плавный | УХЛ4 – применяется в районах с умеренным или холодным климатом с установкой в помещении (без обогрева) | Напольный | 1900х1400х500 | 320
ЩУН-КНС-МАКС-2x185кВт-УХЛ4 | 185 | • автоматическое управление работой группы насосов по датчикам уровня (дискретные, аналоговые); • ручное управление насосами («ПУСК/СТОП); • контроль изоляции обмоток электродвигателей; • контроль температуры двигателей (РТС-термисторы или термоконтакты); • контроль датчика утечки в масляной камере насоса (опционально); • защита насосов от заклинивания рабочего колеса; • возможность подключения вспомогательного оборудования - клапана, электрозадвижки (опционально); • дистанционное управление и диспетчеризация по Modbus RTU RS-485; • возможность СМС оповещения, о режимах работы и аварийных ситуациях (опционально); • использование различных таймеров, для настройки технологических процессов; • учет времени наработки насосов, журнал аварий и другие функции. | Контроллер ОНИКС МК4 | Да | Плавный | УХЛ4 – применяется в районах с умеренным или холодным климатом с установкой в помещении (без обогрева) | Напольный | По запросу | По запросу
ЩУН-КНС-МАКС-2x200кВт-УХЛ4 | 200 | • автоматическое управление работой группы насосов по датчикам уровня (дискретные, аналоговые); • ручное управление насосами («ПУСК/СТОП); • контроль изоляции обмоток электродвигателей; • контроль температуры двигателей (РТС-термисторы или термоконтакты); • контроль датчика утечки в масляной камере насоса (опционально); • защита насосов от заклинивания рабочего колеса; • возможность подключения вспомогательного оборудования - клапана, электрозадвижки (опционально); • дистанционное управление и диспетчеризация по Modbus RTU RS-485; • возможность СМС оповещения, о режимах работы и аварийных ситуациях (опционально); • использование различных таймеров, для настройки технологических процессов; • учет времени наработки насосов, журнал аварий и другие функции. | Контроллер ОНИКС МК4 | Да | Плавный | УХЛ4 – применяется в районах с умеренным или холодным климатом с установкой в помещении (без обогрева) | Напольный | По запросу | По запросу
ЩУН-КНС-МАКС-2x220кВт-УХЛ4 | 220 | • автоматическое управление работой группы насосов по датчикам уровня (дискретные, аналоговые); • ручное управление насосами («ПУСК/СТОП); • контроль изоляции обмоток электродвигателей; • контроль температуры двигателей (РТС-термисторы или термоконтакты); • контроль датчика утечки в масляной камере насоса (опционально); • защита насосов от заклинивания рабочего колеса; • возможность подключения вспомогательного оборудования - клапана, электрозадвижки (опционально); • дистанционное управление и диспетчеризация по Modbus RTU RS-485; • возможность СМС оповещения, о режимах работы и аварийных ситуациях (опционально); • использование различных таймеров, для настройки технологических процессов; • учет времени наработки насосов, журнал аварий и другие функции. | Контроллер ОНИКС МК4 | Да | Плавный | УХЛ4 – применяется в районах с умеренным или холодным климатом с установкой в помещении (без обогрева) | Напольный | По запросу | По запросу
ЩУН-КНС-МАКС-2x250кВт-УХЛ4 | 250 | • автоматическое управление работой группы насосов по датчикам уровня (дискретные, аналоговые); • ручное управление насосами («ПУСК/СТОП); • контроль изоляции обмоток электродвигателей; • контроль температуры двигателей (РТС-термисторы или термоконтакты); • контроль датчика утечки в масляной камере насоса (опционально); • защита насосов от заклинивания рабочего колеса; • возможность подключения вспомогательного оборудования - клапана, электрозадвижки (опционально); • дистанционное управление и диспетчеризация по Modbus RTU RS-485; • возможность СМС оповещения, о режимах работы и аварийных ситуациях (опционально); • использование различных таймеров, для настройки технологических процессов; • учет времени наработки насосов, журнал аварий и другие функции. | Контроллер ОНИКС МК4 | Да | Плавный | УХЛ4 – применяется в районах с умеренным или холодным климатом с установкой в помещении (без обогрева) | Напольный | По запросу | По запросу
ЩУН-КНС-МАКС-2x0,75кВт-УХЛ1(О) | 0,75 | • автоматическое управление работой группы насосов по датчикам уровня (дискретные, аналоговые); • ручное управление насосами («ПУСК/СТОП); • контроль изоляции обмоток электродвигателей; • контроль температуры двигателей (РТС-термисторы или термоконтакты); • контроль датчика утечки в масляной камере насоса (опционально); • защита насосов от заклинивания рабочего колеса; • возможность подключения вспомогательного оборудования - клапана, электрозадвижки (опционально); • дистанционное управление и диспетчеризация по Modbus RTU RS-485; • возможность СМС оповещения, о режимах работы и аварийных ситуациях (опционально); • использование различных таймеров, для настройки технологических процессов; • учет времени наработки насосов, журнал аварий и другие функции. | Контроллер ОНИКС МК4 | Да | Прямой | УХЛ1(О) – применяется в районах с умеренным или холодным климатом с установкой на улице (с обогревом) | Навесной | 600х400х400 | 2,5
ЩУН-КНС-МАКС-2x1,5кВт-УХЛ1(О) | 1,5 | • автоматическое управление работой группы насосов по датчикам уровня (дискретные, аналоговые); • ручное управление насосами («ПУСК/СТОП); • контроль изоляции обмоток электродвигателей; • контроль температуры двигателей (РТС-термисторы или термоконтакты); • контроль датчика утечки в масляной камере насоса (опционально); • защита насосов от заклинивания рабочего колеса; • возможность подключения вспомогательного оборудования - клапана, электрозадвижки (опционально); • дистанционное управление и диспетчеризация по Modbus RTU RS-485; • возможность СМС оповещения, о режимах работы и аварийных ситуациях (опционально); • использование различных таймеров, для настройки технологических процессов; • учет времени наработки насосов, журнал аварий и другие функции. | Контроллер ОНИКС МК4 | Да | Прямой | УХЛ1(О) – применяется в районах с умеренным или холодным климатом с установкой на улице (с обогревом) | Навесной | 600х400х400 | 4
ЩУН-КНС-МАКС-2x2,2кВт-УХЛ1(О) | 2,2 | • автоматическое управление работой группы насосов по датчикам уровня (дискретные, аналоговые); • ручное управление насосами («ПУСК/СТОП); • контроль изоляции обмоток электродвигателей; • контроль температуры двигателей (РТС-термисторы или термоконтакты); • контроль датчика утечки в масляной камере насоса (опционально); • защита насосов от заклинивания рабочего колеса; • возможность подключения вспомогательного оборудования - клапана, электрозадвижки (опционально); • дистанционное управление и диспетчеризация по Modbus RTU RS-485; • возможность СМС оповещения, о режимах работы и аварийных ситуациях (опционально); • использование различных таймеров, для настройки технологических процессов; • учет времени наработки насосов, журнал аварий и другие функции. | Контроллер ОНИКС МК4 | Да | Прямой | УХЛ1(О) – применяется в районах с умеренным или холодным климатом с установкой на улице (с обогревом) | Навесной | 600х400х400 | 6,3
ЩУН-КНС-МАКС-2x4кВт-УХЛ1(О) | 4 | • автоматическое управление работой группы насосов по датчикам уровня (дискретные, аналоговые); • ручное управление насосами («ПУСК/СТОП); • контроль изоляции обмоток электродвигателей; • контроль температуры двигателей (РТС-термисторы или термоконтакты); • контроль датчика утечки в масляной камере насоса (опционально); • защита насосов от заклинивания рабочего колеса; • возможность подключения вспомогательного оборудования - клапана, электрозадвижки (опционально); • дистанционное управление и диспетчеризация по Modbus RTU RS-485; • возможность СМС оповещения, о режимах работы и аварийных ситуациях (опционально); • использование различных таймеров, для настройки технологических процессов; • учет времени наработки насосов, журнал аварий и другие функции. | Контроллер ОНИКС МК4 | Да | Прямой | УХЛ1(О) – применяется в районах с умеренным или холодным климатом с установкой на улице (с обогревом) | Навесной | 600х400х400 | 10
ЩУН-КНС-МАКС-2x5,5кВт-УХЛ1(О) | 5,5 | • автоматическое управление работой группы насосов по датчикам уровня (дискретные, аналоговые); • ручное управление насосами («ПУСК/СТОП); • контроль изоляции обмоток электродвигателей; • контроль температуры двигателей (РТС-термисторы или термоконтакты); • контроль датчика утечки в масляной камере насоса (опционально); • защита насосов от заклинивания рабочего колеса; • возможность подключения вспомогательного оборудования - клапана, электрозадвижки (опционально); • дистанционное управление и диспетчеризация по Modbus RTU RS-485; • возможность СМС оповещения, о режимах работы и аварийных ситуациях (опционально); • использование различных таймеров, для настройки технологических процессов; • учет времени наработки насосов, журнал аварий и другие функции. | Контроллер ОНИКС МК4 | Да | Прямой | УХЛ1(О) – применяется в районах с умеренным или холодным климатом с установкой на улице (с обогревом) | Навесной | 600х400х400 | 14
ЩУН-КНС-МАКС-2x7,5кВт-УХЛ1(О) | 7,5 | • автоматическое управление работой группы насосов по датчикам уровня (дискретные, аналоговые); • ручное управление насосами («ПУСК/СТОП); • контроль изоляции обмоток электродвигателей; • контроль температуры двигателей (РТС-термисторы или термоконтакты); • контроль датчика утечки в масляной камере насоса (опционально); • защита насосов от заклинивания рабочего колеса; • возможность подключения вспомогательного оборудования - клапана, электрозадвижки (опционально); • дистанционное управление и диспетчеризация по Modbus RTU RS-485; • возможность СМС оповещения, о режимах работы и аварийных ситуациях (опционально); • использование различных таймеров, для настройки технологических процессов; • учет времени наработки насосов, журнал аварий и другие функции. | Контроллер ОНИКС МК4 | Да | Прямой | УХЛ1(О) – применяется в районах с умеренным или холодным климатом с установкой на улице (с обогревом) | Навесной | 600х400х400 | 18
ЩУН-КНС-МАКС-2x11кВт-УХЛ1(О) | 11 | • автоматическое управление работой группы насосов по датчикам уровня (дискретные, аналоговые); • ручное управление насосами («ПУСК/СТОП); • контроль изоляции обмоток электродвигателей; • контроль температуры двигателей (РТС-термисторы или термоконтакты); • контроль датчика утечки в масляной камере насоса (опционально); • защита насосов от заклинивания рабочего колеса; • возможность подключения вспомогательного оборудования - клапана, электрозадвижки (опционально); • дистанционное управление и диспетчеризация по Modbus RTU RS-485; • возможность СМС оповещения, о режимах работы и аварийных ситуациях (опционально); • использование различных таймеров, для настройки технологических процессов; • учет времени наработки насосов, журнал аварий и другие функции. | Контроллер ОНИКС МК4 | Да | Прямой | УХЛ1(О) – применяется в районах с умеренным или холодным климатом с установкой на улице (с обогревом) | Навесной | 600х400х400 | 25
ЩУН-КНС-МАКС-2x15кВт-УХЛ1(О) | 15 | • автоматическое управление работой группы насосов по датчикам уровня (дискретные, аналоговые); • ручное управление насосами («ПУСК/СТОП); • контроль изоляции обмоток электродвигателей; • контроль температуры двигателей (РТС-термисторы или термоконтакты); • контроль датчика утечки в масляной камере насоса (опционально); • защита насосов от заклинивания рабочего колеса; • возможность подключения вспомогательного оборудования - клапана, электрозадвижки (опционально); • дистанционное управление и диспетчеризация по Modbus RTU RS-485; • возможность СМС оповещения, о режимах работы и аварийных ситуациях (опционально); • использование различных таймеров, для настройки технологических процессов; • учет времени наработки насосов, журнал аварий и другие функции. | Контроллер ОНИКС МК4 | Да | Прямой | УХЛ1(О) – применяется в районах с умеренным или холодным климатом с установкой на улице (с обогревом) | Навесной | 600х600х400 | 32
ЩУН-КНС-МАКС-2x18,5кВт-УХЛ1(О) | 18,5 | • автоматическое управление работой группы насосов по датчикам уровня (дискретные, аналоговые); • ручное управление насосами («ПУСК/СТОП); • контроль изоляции обмоток электродвигателей; • контроль температуры двигателей (РТС-термисторы или термоконтакты); • контроль датчика утечки в масляной камере насоса (опционально); • защита насосов от заклинивания рабочего колеса; • возможность подключения вспомогательного оборудования - клапана, электрозадвижки (опционально); • дистанционное управление и диспетчеризация по Modbus RTU RS-485; • возможность СМС оповещения, о режимах работы и аварийных ситуациях (опционально); • использование различных таймеров, для настройки технологических процессов; • учет времени наработки насосов, журнал аварий и другие функции. | Контроллер ОНИКС МК4 | Да | Прямой | УХЛ1(О) – применяется в районах с умеренным или холодным климатом с установкой на улице (с обогревом) | Навесной | 800х600х400 | 40
ЩУН-КНС-МАКС-2x22кВт-УХЛ1(О) | 22 | • автоматическое управление работой группы насосов по датчикам уровня (дискретные, аналоговые); • ручное управление насосами («ПУСК/СТОП); • контроль изоляции обмоток электродвигателей; • контроль температуры двигателей (РТС-термисторы или термоконтакты); • контроль датчика утечки в масляной камере насоса (опционально); • защита насосов от заклинивания рабочего колеса; • возможность подключения вспомогательного оборудования - клапана, электрозадвижки (опционально); • дистанционное управление и диспетчеризация по Modbus RTU RS-485; • возможность СМС оповещения, о режимах работы и аварийных ситуациях (опционально); • использование различных таймеров, для настройки технологических процессов; • учет времени наработки насосов, журнал аварий и другие функции. | Контроллер ОНИКС МК4 | Да | Плавный | УХЛ1(О) – применяется в районах с умеренным или холодным климатом с установкой на улице (с обогревом) | Навесной | 1000х800х400 | 43
ЩУН-КНС-МАКС-2x30кВт-УХЛ1(О) | 30 | • автоматическое управление работой группы насосов по датчикам уровня (дискретные, аналоговые); • ручное управление насосами («ПУСК/СТОП); • контроль изоляции обмоток электродвигателей; • контроль температуры двигателей (РТС-термисторы или термоконтакты); • контроль датчика утечки в масляной камере насоса (опционально); • защита насосов от заклинивания рабочего колеса; • возможность подключения вспомогательного оборудования - клапана, электрозадвижки (опционально); • дистанционное управление и диспетчеризация по Modbus RTU RS-485; • возможность СМС оповещения, о режимах работы и аварийных ситуациях (опционально); • использование различных таймеров, для настройки технологических процессов; • учет времени наработки насосов, журнал аварий и другие функции. | Контроллер ОНИКС МК4 | Да | Плавный | УХЛ1(О) – применяется в районах с умеренным или холодным климатом с установкой на улице (с обогревом) | Навесной | 1000х800х400 | 60
ЩУН-КНС-МАКС-2x37кВт-УХЛ1(О) | 37 | • автоматическое управление работой группы насосов по датчикам уровня (дискретные, аналоговые); • ручное управление насосами («ПУСК/СТОП); • контроль изоляции обмоток электродвигателей; • контроль температуры двигателей (РТС-термисторы или термоконтакты); • контроль датчика утечки в масляной камере насоса (опционально); • защита насосов от заклинивания рабочего колеса; • возможность подключения вспомогательного оборудования - клапана, электрозадвижки (опционально); • дистанционное управление и диспетчеризация по Modbus RTU RS-485; • возможность СМС оповещения, о режимах работы и аварийных ситуациях (опционально); • использование различных таймеров, для настройки технологических процессов; • учет времени наработки насосов, журнал аварий и другие функции. | Контроллер ОНИКС МК4 | Да | Плавный | УХЛ1(О) – применяется в районах с умеренным или холодным климатом с установкой на улице (с обогревом) | Навесной | 1000х800х400 | 75
ЩУН-КНС-МАКС-2x45кВт-УХЛ1(О) | 45 | • автоматическое управление работой группы насосов по датчикам уровня (дискретные, аналоговые); • ручное управление насосами («ПУСК/СТОП); • контроль изоляции обмоток электродвигателей; • контроль температуры двигателей (РТС-термисторы или термоконтакты); • контроль датчика утечки в масляной камере насоса (опционально); • защита насосов от заклинивания рабочего колеса; • возможность подключения вспомогательного оборудования - клапана, электрозадвижки (опционально); • дистанционное управление и диспетчеризация по Modbus RTU RS-485; • возможность СМС оповещения, о режимах работы и аварийных ситуациях (опционально); • использование различных таймеров, для настройки технологических процессов; • учет времени наработки насосов, журнал аварий и другие функции. | Контроллер ОНИКС МК4 | Да | Плавный | УХЛ1(О) – применяется в районах с умеренным или холодным климатом с установкой на улице (с обогревом) | Навесной | 1200х800х400 | 90
ЩУН-КНС-МАКС-2x55кВт-УХЛ1(О) | 55 | • автоматическое управление работой группы насосов по датчикам уровня (дискретные, аналоговые); • ручное управление насосами («ПУСК/СТОП); • контроль изоляции обмоток электродвигателей; • контроль температуры двигателей (РТС-термисторы или термоконтакты); • контроль датчика утечки в масляной камере насоса (опционально); • защита насосов от заклинивания рабочего колеса; • возможность подключения вспомогательного оборудования - клапана, электрозадвижки (опционально); • дистанционное управление и диспетчеризация по Modbus RTU RS-485; • возможность СМС оповещения, о режимах работы и аварийных ситуациях (опционально); • использование различных таймеров, для настройки технологических процессов; • учет времени наработки насосов, журнал аварий и другие функции. | Контроллер ОНИКС МК4 | Да | Плавный | УХЛ1(О) – применяется в районах с умеренным или холодным климатом с установкой на улице (с обогревом) | Навесной | 1200х800х400 | 110
ЩУН-КНС-МАКС-2x75кВт-УХЛ1(О) | 75 | • автоматическое управление работой группы насосов по датчикам уровня (дискретные, аналоговые); • ручное управление насосами («ПУСК/СТОП); • контроль изоляции обмоток электродвигателей; • контроль температуры двигателей (РТС-термисторы или термоконтакты); • контроль датчика утечки в масляной камере насоса (опционально); • защита насосов от заклинивания рабочего колеса; • возможность подключения вспомогательного оборудования - клапана, электрозадвижки (опционально); • дистанционное управление и диспетчеризация по Modbus RTU RS-485; • возможность СМС оповещения, о режимах работы и аварийных ситуациях (опционально); • использование различных таймеров, для настройки технологических процессов; • учет времени наработки насосов, журнал аварий и другие функции. | Контроллер ОНИКС МК4 | Да | Плавный | УХЛ1(О) – применяется в районах с умеренным или холодным климатом с установкой на улице (с обогревом) | Напольный | 1900х1000х600 | 150
ЩУН-КНС-МАКС-2x90кВт-УХЛ1(О) | 90 | • автоматическое управление работой группы насосов по датчикам уровня (дискретные, аналоговые); • ручное управление насосами («ПУСК/СТОП); • контроль изоляции обмоток электродвигателей; • контроль температуры двигателей (РТС-термисторы или термоконтакты); • контроль датчика утечки в масляной камере насоса (опционально); • защита насосов от заклинивания рабочего колеса; • возможность подключения вспомогательного оборудования - клапана, электрозадвижки (опционально); • дистанционное управление и диспетчеризация по Modbus RTU RS-485; • возможность СМС оповещения, о режимах работы и аварийных ситуациях (опционально); • использование различных таймеров, для настройки технологических процессов; • учет времени наработки насосов, журнал аварий и другие функции. | Контроллер ОНИКС МК4 | Да | Плавный | УХЛ1(О) – применяется в районах с умеренным или холодным климатом с установкой на улице (с обогревом) | Напольный | 1900х1000х600 | 180
ЩУН-КНС-МАКС-2x110кВт-УХЛ1(О) | 110 | • автоматическое управление работой группы насосов по датчикам уровня (дискретные, аналоговые); • ручное управление насосами («ПУСК/СТОП); • контроль изоляции обмоток электродвигателей; • контроль температуры двигателей (РТС-термисторы или термоконтакты); • контроль датчика утечки в масляной камере насоса (опционально); • защита насосов от заклинивания рабочего колеса; • возможность подключения вспомогательного оборудования - клапана, электрозадвижки (опционально); • дистанционное управление и диспетчеризация по Modbus RTU RS-485; • возможность СМС оповещения, о режимах работы и аварийных ситуациях (опционально); • использование различных таймеров, для настройки технологических процессов; • учет времени наработки насосов, журнал аварий и другие функции. | Контроллер ОНИКС МК4 | Да | Плавный | УХЛ1(О) – применяется в районах с умеренным или холодным климатом с установкой на улице (с обогревом) | Напольный | 1900х1000х600 | 230
ЩУН-КНС-МАКС-2x132кВт-УХЛ1(О) | 132 | • автоматическое управление работой группы насосов по датчикам уровня (дискретные, аналоговые); • ручное управление насосами («ПУСК/СТОП); • контроль изоляции обмоток электродвигателей; • контроль температуры двигателей (РТС-термисторы или термоконтакты); • контроль датчика утечки в масляной камере насоса (опционально); • защита насосов от заклинивания рабочего колеса; • возможность подключения вспомогательного оборудования - клапана, электрозадвижки (опционально); • дистанционное управление и диспетчеризация по Modbus RTU RS-485; • возможность СМС оповещения, о режимах работы и аварийных ситуациях (опционально); • использование различных таймеров, для настройки технологических процессов; • учет времени наработки насосов, журнал аварий и другие функции. | Контроллер ОНИКС МК4 | Да | Плавный | УХЛ1(О) – применяется в районах с умеренным или холодным климатом с установкой на улице (с обогревом) | Напольный | 1900х1000х600 | 264
ЩУН-КНС-МАКС-2x160кВт-УХЛ1(О) | 160 | • автоматическое управление работой группы насосов по датчикам уровня (дискретные, аналоговые); • ручное управление насосами («ПУСК/СТОП); • контроль изоляции обмоток электродвигателей; • контроль температуры двигателей (РТС-термисторы или термоконтакты); • контроль датчика утечки в масляной камере насоса (опционально); • защита насосов от заклинивания рабочего колеса; • возможность подключения вспомогательного оборудования - клапана, электрозадвижки (опционально); • дистанционное управление и диспетчеризация по Modbus RTU RS-485; • возможность СМС оповещения, о режимах работы и аварийных ситуациях (опционально); • использование различных таймеров, для настройки технологических процессов; • учет времени наработки насосов, журнал аварий и другие функции. | Контроллер ОНИКС МК4 | Да | Плавный | УХЛ1(О) – применяется в районах с умеренным или холодным климатом с установкой на улице (с обогревом) | Напольный | 1900х1000х600 | 320
ЩУН-КНС-МАКС-2x185кВт-УХЛ1(О) | 185 | • автоматическое управление работой группы насосов по датчикам уровня (дискретные, аналоговые); • ручное управление насосами («ПУСК/СТОП); • контроль изоляции обмоток электродвигателей; • контроль температуры двигателей (РТС-термисторы или термоконтакты); • контроль датчика утечки в масляной камере насоса (опционально); • защита насосов от заклинивания рабочего колеса; • возможность подключения вспомогательного оборудования - клапана, электрозадвижки (опционально); • дистанционное управление и диспетчеризация по Modbus RTU RS-485; • возможность СМС оповещения, о режимах работы и аварийных ситуациях (опционально); • использование различных таймеров, для настройки технологических процессов; • учет времени наработки насосов, журнал аварий и другие функции. | Контроллер ОНИКС МК4 | Да | Плавный | УХЛ1(О) – применяется в районах с умеренным или холодным климатом с установкой на улице (с обогревом) | Напольный | По запросу | По запросу
ЩУН-КНС-МАКС-2x200кВт-УХЛ1(О) | 200 | • автоматическое управление работой группы насосов по датчикам уровня (дискретные, аналоговые); • ручное управление насосами («ПУСК/СТОП); • контроль изоляции обмоток электродвигателей; • контроль температуры двигателей (РТС-термисторы или термоконтакты); • контроль датчика утечки в масляной камере насоса (опционально); • защита насосов от заклинивания рабочего колеса; • возможность подключения вспомогательного оборудования - клапана, электрозадвижки (опционально); • дистанционное управление и диспетчеризация по Modbus RTU RS-485; • возможность СМС оповещения, о режимах работы и аварийных ситуациях (опционально); • использование различных таймеров, для настройки технологических процессов; • учет времени наработки насосов, журнал аварий и другие функции. | Контроллер ОНИКС МК4 | Да | Плавный | УХЛ1(О) – применяется в районах с умеренным или холодным климатом с установкой на улице (с обогревом) | Напольный | По запросу | По запросу
ЩУН-КНС-МАКС-2x220кВт-УХЛ1(О) | 220 | • автоматическое управление работой группы насосов по датчикам уровня (дискретные, аналоговые); • ручное управление насосами («ПУСК/СТОП); • контроль изоляции обмоток электродвигателей; • контроль температуры двигателей (РТС-термисторы или термоконтакты); • контроль датчика утечки в масляной камере насоса (опционально); • защита насосов от заклинивания рабочего колеса; • возможность подключения вспомогательного оборудования - клапана, электрозадвижки (опционально); • дистанционное управление и диспетчеризация по Modbus RTU RS-485; • возможность СМС оповещения, о режимах работы и аварийных ситуациях (опционально); • использование различных таймеров, для настройки технологических процессов; • учет времени наработки насосов, журнал аварий и другие функции. | Контроллер ОНИКС МК4 | Да | Плавный | УХЛ1(О) – применяется в районах с умеренным или холодным климатом с установкой на улице (с обогревом) | Напольный | По запросу | По запросу
ЩУН-КНС-МАКС-2x250кВт-УХЛ1(О) | 250 | • автоматическое управление работой группы насосов по датчикам уровня (дискретные, аналоговые); • ручное управление насосами («ПУСК/СТОП); • контроль изоляции обмоток электродвигателей; • контроль температуры двигателей (РТС-термисторы или термоконтакты); • контроль датчика утечки в масляной камере насоса (опционально); • защита насосов от заклинивания рабочего колеса; • возможность подключения вспомогательного оборудования - клапана, электрозадвижки (опционально); • дистанционное управление и диспетчеризация по Modbus RTU RS-485; • возможность СМС оповещения, о режимах работы и аварийных ситуациях (опционально); • использование различных таймеров, для настройки технологических процессов; • учет времени наработки насосов, журнал аварий и другие функции. | Контроллер ОНИКС МК4 | Да | Плавный | УХЛ1(О) – применяется в районах с умеренным или холодным климатом с установкой на улице (с обогревом) | Напольный | По запросу | По запросу
ЩУН-КНС-МАКС-3x0,75кВт-УХЛ4 | 0,75 | • автоматическое управление работой группы насосов по датчикам уровня (дискретные, аналоговые); • ручное управление насосами («ПУСК/СТОП); • контроль изоляции обмоток электродвигателей; • контроль температуры двигателей (РТС-термисторы или термоконтакты); • контроль датчика утечки в масляной камере насоса (опционально); • защита насосов от заклинивания рабочего колеса; • возможность подключения вспомогательного оборудования - клапана, электрозадвижки (опционально); • дистанционное управление и диспетчеризация по Modbus RTU RS-485; • возможность СМС оповещения, о режимах работы и аварийных ситуациях (опционально); • использование различных таймеров, для настройки технологических процессов; • учет времени наработки насосов, журнал аварий и другие функции. | Контроллер ОНИКС МК4 | Да | Прямой | УХЛ4 – применяется в районах с умеренным или холодным климатом с установкой в помещении (без обогрева) | Навесной | 700х500х250 | 2,5
ЩУН-КНС-МАКС-3x1,5кВт-УХЛ4 | 1,5 | • автоматическое управление работой группы насосов по датчикам уровня (дискретные, аналоговые); • ручное управление насосами («ПУСК/СТОП); • контроль изоляции обмоток электродвигателей; • контроль температуры двигателей (РТС-термисторы или термоконтакты); • контроль датчика утечки в масляной камере насоса (опционально); • защита насосов от заклинивания рабочего колеса; • возможность подключения вспомогательного оборудования - клапана, электрозадвижки (опционально); • дистанционное управление и диспетчеризация по Modbus RTU RS-485; • возможность СМС оповещения, о режимах работы и аварийных ситуациях (опционально); • использование различных таймеров, для настройки технологических процессов; • учет времени наработки насосов, журнал аварий и другие функции. | Контроллер ОНИКС МК4 | Да | Прямой | УХЛ4 – применяется в районах с умеренным или холодным климатом с установкой в помещении (без обогрева) | Навесной | 700х500х250 | 4
ЩУН-КНС-МАКС-3x2,2кВт-УХЛ4 | 2,2 | • автоматическое управление работой группы насосов по датчикам уровня (дискретные, аналоговые); • ручное управление насосами («ПУСК/СТОП); • контроль изоляции обмоток электродвигателей; • контроль температуры двигателей (РТС-термисторы или термоконтакты); • контроль датчика утечки в масляной камере насоса (опционально); • защита насосов от заклинивания рабочего колеса; • возможность подключения вспомогательного оборудования - клапана, электрозадвижки (опционально); • дистанционное управление и диспетчеризация по Modbus RTU RS-485; • возможность СМС оповещения, о режимах работы и аварийных ситуациях (опционально); • использование различных таймеров, для настройки технологических процессов; • учет времени наработки насосов, журнал аварий и другие функции. | Контроллер ОНИКС МК4 | Да | Прямой | УХЛ4 – применяется в районах с умеренным или холодным климатом с установкой в помещении (без обогрева) | Навесной | 700х500х250 | 6,3
ЩУН-КНС-МАКС-3x4кВт-УХЛ4 | 4 | • автоматическое управление работой группы насосов по датчикам уровня (дискретные, аналоговые); • ручное управление насосами («ПУСК/СТОП); • контроль изоляции обмоток электродвигателей; • контроль температуры двигателей (РТС-термисторы или термоконтакты); • контроль датчика утечки в масляной камере насоса (опционально); • защита насосов от заклинивания рабочего колеса; • возможность подключения вспомогательного оборудования - клапана, электрозадвижки (опционально); • дистанционное управление и диспетчеризация по Modbus RTU RS-485; • возможность СМС оповещения, о режимах работы и аварийных ситуациях (опционально); • использование различных таймеров, для настройки технологических процессов; • учет времени наработки насосов, журнал аварий и другие функции. | Контроллер ОНИКС МК4 | Да | Прямой | УХЛ4 – применяется в районах с умеренным или холодным климатом с установкой в помещении (без обогрева) | Навесной | 700х500х250 | 10
ЩУН-КНС-МАКС-3x5,5кВт-УХЛ4 | 5,5 | • автоматическое управление работой группы насосов по датчикам уровня (дискретные, аналоговые); • ручное управление насосами («ПУСК/СТОП); • контроль изоляции обмоток электродвигателей; • контроль температуры двигателей (РТС-термисторы или термоконтакты); • контроль датчика утечки в масляной камере насоса (опционально); • защита насосов от заклинивания рабочего колеса; • возможность подключения вспомогательного оборудования - клапана, электрозадвижки (опционально); • дистанционное управление и диспетчеризация по Modbus RTU RS-485; • возможность СМС оповещения, о режимах работы и аварийных ситуациях (опционально); • использование различных таймеров, для настройки технологических процессов; • учет времени наработки насосов, журнал аварий и другие функции. | Контроллер ОНИКС МК4 | Да | Прямой | УХЛ4 – применяется в районах с умеренным или холодным климатом с установкой в помещении (без обогрева) | Навесной | 700х500х250 | 14
ЩУН-КНС-МАКС-3x7,5кВт-УХЛ4 | 7,5 | • автоматическое управление работой группы насосов по датчикам уровня (дискретные, аналоговые); • ручное управление насосами («ПУСК/СТОП); • контроль изоляции обмоток электродвигателей; • контроль температуры двигателей (РТС-термисторы или термоконтакты); • контроль датчика утечки в масляной камере насоса (опционально); • защита насосов от заклинивания рабочего колеса; • возможность подключения вспомогательного оборудования - клапана, электрозадвижки (опционально); • дистанционное управление и диспетчеризация по Modbus RTU RS-485; • возможность СМС оповещения, о режимах работы и аварийных ситуациях (опционально); • использование различных таймеров, для настройки технологических процессов; • учет времени наработки насосов, журнал аварий и другие функции. | Контроллер ОНИКС МК4 | Да | Прямой | УХЛ4 – применяется в районах с умеренным или холодным климатом с установкой в помещении (без обогрева) | Навесной | 700х500х250 | 18
ЩУН-КНС-МАКС-3x11кВт-УХЛ4 | 11 | • автоматическое управление работой группы насосов по датчикам уровня (дискретные, аналоговые); • ручное управление насосами («ПУСК/СТОП); • контроль изоляции обмоток электродвигателей; • контроль температуры двигателей (РТС-термисторы или термоконтакты); • контроль датчика утечки в масляной камере насоса (опционально); • защита насосов от заклинивания рабочего колеса; • возможность подключения вспомогательного оборудования - клапана, электрозадвижки (опционально); • дистанционное управление и диспетчеризация по Modbus RTU RS-485; • возможность СМС оповещения, о режимах работы и аварийных ситуациях (опционально); • использование различных таймеров, для настройки технологических процессов; • учет времени наработки насосов, журнал аварий и другие функции. | Контроллер ОНИКС МК4 | Да | Прямой | УХЛ4 – применяется в районах с умеренным или холодным климатом с установкой в помещении (без обогрева) | Навесной | 700х500х250 | 25
ЩУН-КНС-МАКС-3x15кВт-УХЛ4 | 15 | • автоматическое управление работой группы насосов по датчикам уровня (дискретные, аналоговые); • ручное управление насосами («ПУСК/СТОП); • контроль изоляции обмоток электродвигателей; • контроль температуры двигателей (РТС-термисторы или термоконтакты); • контроль датчика утечки в масляной камере насоса (опционально); • защита насосов от заклинивания рабочего колеса; • возможность подключения вспомогательного оборудования - клапана, электрозадвижки (опционально); • дистанционное управление и диспетчеризация по Modbus RTU RS-485; • возможность СМС оповещения, о режимах работы и аварийных ситуациях (опционально); • использование различных таймеров, для настройки технологических процессов; • учет времени наработки насосов, журнал аварий и другие функции. | Контроллер ОНИКС МК4 | Да | Прямой | УХЛ4 – применяется в районах с умеренным или холодным климатом с установкой в помещении (без обогрева) | Навесной | 700х500х250 | 32
ЩУН-КНС-МАКС-3x18,5кВт-УХЛ4 | 18,5 | • автоматическое управление работой группы насосов по датчикам уровня (дискретные, аналоговые); • ручное управление насосами («ПУСК/СТОП); • контроль изоляции обмоток электродвигателей; • контроль температуры двигателей (РТС-термисторы или термоконтакты); • контроль датчика утечки в масляной камере насоса (опционально); • защита насосов от заклинивания рабочего колеса; • возможность подключения вспомогательного оборудования - клапана, электрозадвижки (опционально); • дистанционное управление и диспетчеризация по Modbus RTU RS-485; • возможность СМС оповещения, о режимах работы и аварийных ситуациях (опционально); • использование различных таймеров, для настройки технологических процессов; • учет времени наработки насосов, журнал аварий и другие функции. | Контроллер ОНИКС МК4 | Да | Прямой | УХЛ4 – применяется в районах с умеренным или холодным климатом с установкой в помещении (без обогрева) | Навесной | 700х500х250 | 40
ЩУН-КНС-МАКС-3x22кВт-УХЛ4 | 22 | • автоматическое управление работой группы насосов по датчикам уровня (дискретные, аналоговые); • ручное управление насосами («ПУСК/СТОП); • контроль изоляции обмоток электродвигателей; • контроль температуры двигателей (РТС-термисторы или термоконтакты); • контроль датчика утечки в масляной камере насоса (опционально); • защита насосов от заклинивания рабочего колеса; • возможность подключения вспомогательного оборудования - клапана, электрозадвижки (опционально); • дистанционное управление и диспетчеризация по Modbus RTU RS-485; • возможность СМС оповещения, о режимах работы и аварийных ситуациях (опционально); • использование различных таймеров, для настройки технологических процессов; • учет времени наработки насосов, журнал аварий и другие функции. | Контроллер ОНИКС МК4 | Да | Плавный | УХЛ4 – применяется в районах с умеренным или холодным климатом с установкой в помещении (без обогрева) | Навесной | 1200х800х300 | 43
ЩУН-КНС-МАКС-3x30кВт-УХЛ4 | 30 | • автоматическое управление работой группы насосов по датчикам уровня (дискретные, аналоговые); • ручное управление насосами («ПУСК/СТОП); • контроль изоляции обмоток электродвигателей; • контроль температуры двигателей (РТС-термисторы или термоконтакты); • контроль датчика утечки в масляной камере насоса (опционально); • защита насосов от заклинивания рабочего колеса; • возможность подключения вспомогательного оборудования - клапана, электрозадвижки (опционально); • дистанционное управление и диспетчеризация по Modbus RTU RS-485; • возможность СМС оповещения, о режимах работы и аварийных ситуациях (опционально); • использование различных таймеров, для настройки технологических процессов; • учет времени наработки насосов, журнал аварий и другие функции. | Контроллер ОНИКС МК4 | Да | Плавный | УХЛ4 – применяется в районах с умеренным или холодным климатом с установкой в помещении (без обогрева) | Навесной | 1200х800х300 | 60
ЩУН-КНС-МАКС-3x37кВт-УХЛ4 | 37 | • автоматическое управление работой группы насосов по датчикам уровня (дискретные, аналоговые); • ручное управление насосами («ПУСК/СТОП); • контроль изоляции обмоток электродвигателей; • контроль температуры двигателей (РТС-термисторы или термоконтакты); • контроль датчика утечки в масляной камере насоса (опционально); • защита насосов от заклинивания рабочего колеса; • возможность подключения вспомогательного оборудования - клапана, электрозадвижки (опционально); • дистанционное управление и диспетчеризация по Modbus RTU RS-485; • возможность СМС оповещения, о режимах работы и аварийных ситуациях (опционально); • использование различных таймеров, для настройки технологических процессов; • учет времени наработки насосов, журнал аварий и другие функции. | Контроллер ОНИКС МК4 | Да | Плавный | УХЛ4 – применяется в районах с умеренным или холодным климатом с установкой в помещении (без обогрева) | Навесной | 1200х800х300 | 75
ЩУН-КНС-МАКС-3x45кВт-УХЛ4 | 45 | • автоматическое управление работой группы насосов по датчикам уровня (дискретные, аналоговые); • ручное управление насосами («ПУСК/СТОП); • контроль изоляции обмоток электродвигателей; • контроль температуры двигателей (РТС-термисторы или термоконтакты); • контроль датчика утечки в масляной камере насоса (опционально); • защита насосов от заклинивания рабочего колеса; • возможность подключения вспомогательного оборудования - клапана, электрозадвижки (опционально); • дистанционное управление и диспетчеризация по Modbus RTU RS-485; • возможность СМС оповещения, о режимах работы и аварийных ситуациях (опционально); • использование различных таймеров, для настройки технологических процессов; • учет времени наработки насосов, журнал аварий и другие функции. | Контроллер ОНИКС МК4 | Да | Плавный | УХЛ4 – применяется в районах с умеренным или холодным климатом с установкой в помещении (без обогрева) | Напольный | 1500х1000х400 | 90
ЩУН-КНС-МАКС-3x55кВт-УХЛ4 | 55 | • автоматическое управление работой группы насосов по датчикам уровня (дискретные, аналоговые); • ручное управление насосами («ПУСК/СТОП); • контроль изоляции обмоток электродвигателей; • контроль температуры двигателей (РТС-термисторы или термоконтакты); • контроль датчика утечки в масляной камере насоса (опционально); • защита насосов от заклинивания рабочего колеса; • возможность подключения вспомогательного оборудования - клапана, электрозадвижки (опционально); • дистанционное управление и диспетчеризация по Modbus RTU RS-485; • возможность СМС оповещения, о режимах работы и аварийных ситуациях (опционально); • использование различных таймеров, для настройки технологических процессов; • учет времени наработки насосов, журнал аварий и другие функции. | Контроллер ОНИКС МК4 | Да | Плавный | УХЛ4 – применяется в районах с умеренным или холодным климатом с установкой в помещении (без обогрева) | Напольный | 1500х1000х400 | 110
ЩУН-КНС-МАКС-3x75кВт-УХЛ4 | 75 | • автоматическое управление работой группы насосов по датчикам уровня (дискретные, аналоговые); • ручное управление насосами («ПУСК/СТОП); • контроль изоляции обмоток электродвигателей; • контроль температуры двигателей (РТС-термисторы или термоконтакты); • контроль датчика утечки в масляной камере насоса (опционально); • защита насосов от заклинивания рабочего колеса; • возможность подключения вспомогательного оборудования - клапана, электрозадвижки (опционально); • дистанционное управление и диспетчеризация по Modbus RTU RS-485; • возможность СМС оповещения, о режимах работы и аварийных ситуациях (опционально); • использование различных таймеров, для настройки технологических процессов; • учет времени наработки насосов, журнал аварий и другие функции. | Контроллер ОНИКС МК4 | Да | Плавный | УХЛ4 – применяется в районах с умеренным или холодным климатом с установкой в помещении (без обогрева) | Напольный | 2100х1000х400 | 150
ЩУН-КНС-МАКС-3x90кВт-УХЛ4 | 90 | • автоматическое управление работой группы насосов по датчикам уровня (дискретные, аналоговые); • ручное управление насосами («ПУСК/СТОП); • контроль изоляции обмоток электродвигателей; • контроль температуры двигателей (РТС-термисторы или термоконтакты); • контроль датчика утечки в масляной камере насоса (опционально); • защита насосов от заклинивания рабочего колеса; • возможность подключения вспомогательного оборудования - клапана, электрозадвижки (опционально); • дистанционное управление и диспетчеризация по Modbus RTU RS-485; • возможность СМС оповещения, о режимах работы и аварийных ситуациях (опционально); • использование различных таймеров, для настройки технологических процессов; • учет времени наработки насосов, журнал аварий и другие функции. | Контроллер ОНИКС МК4 | Да | Плавный | УХЛ4 – применяется в районах с умеренным или холодным климатом с установкой в помещении (без обогрева) | Напольный | 2100х1000х500 | 180
ЩУН-КНС-МАКС-3x110кВт-УХЛ4 | 110 | • автоматическое управление работой группы насосов по датчикам уровня (дискретные, аналоговые); • ручное управление насосами («ПУСК/СТОП); • контроль изоляции обмоток электродвигателей; • контроль температуры двигателей (РТС-термисторы или термоконтакты); • контроль датчика утечки в масляной камере насоса (опционально); • защита насосов от заклинивания рабочего колеса; • возможность подключения вспомогательного оборудования - клапана, электрозадвижки (опционально); • дистанционное управление и диспетчеризация по Modbus RTU RS-485; • возможность СМС оповещения, о режимах работы и аварийных ситуациях (опционально); • использование различных таймеров, для настройки технологических процессов; • учет времени наработки насосов, журнал аварий и другие функции. | Контроллер ОНИКС МК4 | Да | Плавный | УХЛ4 – применяется в районах с умеренным или холодным климатом с установкой в помещении (без обогрева) | Напольный | 2100х1000х500 | 230
ЩУН-КНС-МАКС-3x132кВт-УХЛ4 | 132 | • автоматическое управление работой группы насосов по датчикам уровня (дискретные, аналоговые); • ручное управление насосами («ПУСК/СТОП); • контроль изоляции обмоток электродвигателей; • контроль температуры двигателей (РТС-термисторы или термоконтакты); • контроль датчика утечки в масляной камере насоса (опционально); • защита насосов от заклинивания рабочего колеса; • возможность подключения вспомогательного оборудования - клапана, электрозадвижки (опционально); • дистанционное управление и диспетчеризация по Modbus RTU RS-485; • возможность СМС оповещения, о режимах работы и аварийных ситуациях (опционально); • использование различных таймеров, для настройки технологических процессов; • учет времени наработки насосов, журнал аварий и другие функции. | Контроллер ОНИКС МК4 | Да | Плавный | УХЛ4 – применяется в районах с умеренным или холодным климатом с установкой в помещении (без обогрева) | Напольный | 2100х1000х500 | 264
ЩУН-КНС-МАКС-3x160кВт-УХЛ4 | 160 | • автоматическое управление работой группы насосов по датчикам уровня (дискретные, аналоговые); • ручное управление насосами («ПУСК/СТОП); • контроль изоляции обмоток электродвигателей; • контроль температуры двигателей (РТС-термисторы или термоконтакты); • контроль датчика утечки в масляной камере насоса (опционально); • защита насосов от заклинивания рабочего колеса; • возможность подключения вспомогательного оборудования - клапана, электрозадвижки (опционально); • дистанционное управление и диспетчеризация по Modbus RTU RS-485; • возможность СМС оповещения, о режимах работы и аварийных ситуациях (опционально); • использование различных таймеров, для настройки технологических процессов; • учет времени наработки насосов, журнал аварий и другие функции. | Контроллер ОНИКС МК4 | Да | Плавный | УХЛ4 – применяется в районах с умеренным или холодным климатом с установкой в помещении (без обогрева) | Напольный | 2100х1000х500 | 320
ЩУН-КНС-МАКС-3x185кВт-УХЛ4 | 185 | • автоматическое управление работой группы насосов по датчикам уровня (дискретные, аналоговые); • ручное управление насосами («ПУСК/СТОП); • контроль изоляции обмоток электродвигателей; • контроль температуры двигателей (РТС-термисторы или термоконтакты); • контроль датчика утечки в масляной камере насоса (опционально); • защита насосов от заклинивания рабочего колеса; • возможность подключения вспомогательного оборудования - клапана, электрозадвижки (опционально); • дистанционное управление и диспетчеризация по Modbus RTU RS-485; • возможность СМС оповещения, о режимах работы и аварийных ситуациях (опционально); • использование различных таймеров, для настройки технологических процессов; • учет времени наработки насосов, журнал аварий и другие функции. | Контроллер ОНИКС МК4 | Да | Плавный | УХЛ4 – применяется в районах с умеренным или холодным климатом с установкой в помещении (без обогрева) | Напольный | По запросу | По запросу
ЩУН-КНС-МАКС-3x200кВт-УХЛ4 | 200 | • автоматическое управление работой группы насосов по датчикам уровня (дискретные, аналоговые); • ручное управление насосами («ПУСК/СТОП); • контроль изоляции обмоток электродвигателей; • контроль температуры двигателей (РТС-термисторы или термоконтакты); • контроль датчика утечки в масляной камере насоса (опционально); • защита насосов от заклинивания рабочего колеса; • возможность подключения вспомогательного оборудования - клапана, электрозадвижки (опционально); • дистанционное управление и диспетчеризация по Modbus RTU RS-485; • возможность СМС оповещения, о режимах работы и аварийных ситуациях (опционально); • использование различных таймеров, для настройки технологических процессов; • учет времени наработки насосов, журнал аварий и другие функции. | Контроллер ОНИКС МК4 | Да | Плавный | УХЛ4 – применяется в районах с умеренным или холодным климатом с установкой в помещении (без обогрева) | Напольный | По запросу | По запросу
ЩУН-КНС-МАКС-3x220кВт-УХЛ4 | 220 | • автоматическое управление работой группы насосов по датчикам уровня (дискретные, аналоговые); • ручное управление насосами («ПУСК/СТОП); • контроль изоляции обмоток электродвигателей; • контроль температуры двигателей (РТС-термисторы или термоконтакты); • контроль датчика утечки в масляной камере насоса (опционально); • защита насосов от заклинивания рабочего колеса; • возможность подключения вспомогательного оборудования - клапана, электрозадвижки (опционально); • дистанционное управление и диспетчеризация по Modbus RTU RS-485; • возможность СМС оповещения, о режимах работы и аварийных ситуациях (опционально); • использование различных таймеров, для настройки технологических процессов; • учет времени наработки насосов, журнал аварий и другие функции. | Контроллер ОНИКС МК4 | Да | Плавный | УХЛ4 – применяется в районах с умеренным или холодным климатом с установкой в помещении (без обогрева) | Напольный | По запросу | По запросу
ЩУН-КНС-МАКС-3x250кВт-УХЛ4 | 250 | • автоматическое управление работой группы насосов по датчикам уровня (дискретные, аналоговые); • ручное управление насосами («ПУСК/СТОП); • контроль изоляции обмоток электродвигателей; • контроль температуры двигателей (РТС-термисторы или термоконтакты); • контроль датчика утечки в масляной камере насоса (опционально); • защита насосов от заклинивания рабочего колеса; • возможность подключения вспомогательного оборудования - клапана, электрозадвижки (опционально); • дистанционное управление и диспетчеризация по Modbus RTU RS-485; • возможность СМС оповещения, о режимах работы и аварийных ситуациях (опционально); • использование различных таймеров, для настройки технологических процессов; • учет времени наработки насосов, журнал аварий и другие функции. | Контроллер ОНИКС МК4 | Да | Плавный | УХЛ4 – применяется в районах с умеренным или холодным климатом с установкой в помещении (без обогрева) | Напольный | По запросу | По запросу
ЩУН-КНС-МАКС-3x0,75кВт-УХЛ1(О) | 0,75 | • автоматическое управление работой группы насосов по датчикам уровня (дискретные, аналоговые); • ручное управление насосами («ПУСК/СТОП); • контроль изоляции обмоток электродвигателей; • контроль температуры двигателей (РТС-термисторы или термоконтакты); • контроль датчика утечки в масляной камере насоса (опционально); • защита насосов от заклинивания рабочего колеса; • возможность подключения вспомогательного оборудования - клапана, электрозадвижки (опционально); • дистанционное управление и диспетчеризация по Modbus RTU RS-485; • возможность СМС оповещения, о режимах работы и аварийных ситуациях (опционально); • использование различных таймеров, для настройки технологических процессов; • учет времени наработки насосов, журнал аварий и другие функции. | Контроллер ОНИКС МК4 | Да | Прямой | УХЛ1(О) – применяется в районах с умеренным или холодным климатом с установкой на улице (с обогревом) | Навесной | 600х600х400 | 2,5
ЩУН-КНС-МАКС-3x1,5кВт-УХЛ1(О) | 1,5 | • автоматическое управление работой группы насосов по датчикам уровня (дискретные, аналоговые); • ручное управление насосами («ПУСК/СТОП); • контроль изоляции обмоток электродвигателей; • контроль температуры двигателей (РТС-термисторы или термоконтакты); • контроль датчика утечки в масляной камере насоса (опционально); • защита насосов от заклинивания рабочего колеса; • возможность подключения вспомогательного оборудования - клапана, электрозадвижки (опционально); • дистанционное управление и диспетчеризация по Modbus RTU RS-485; • возможность СМС оповещения, о режимах работы и аварийных ситуациях (опционально); • использование различных таймеров, для настройки технологических процессов; • учет времени наработки насосов, журнал аварий и другие функции. | Контроллер ОНИКС МК4 | Да | Прямой | УХЛ1(О) – применяется в районах с умеренным или холодным климатом с установкой на улице (с обогревом) | Навесной | 600х600х400 | 4
ЩУН-КНС-МАКС-3x2,2кВт-УХЛ1(О) | 2,2 | • автоматическое управление работой группы насосов по датчикам уровня (дискретные, аналоговые); • ручное управление насосами («ПУСК/СТОП); • контроль изоляции обмоток электродвигателей; • контроль температуры двигателей (РТС-термисторы или термоконтакты); • контроль датчика утечки в масляной камере насоса (опционально); • защита насосов от заклинивания рабочего колеса; • возможность подключения вспомогательного оборудования - клапана, электрозадвижки (опционально); • дистанционное управление и диспетчеризация по Modbus RTU RS-485; • возможность СМС оповещения, о режимах работы и аварийных ситуациях (опционально); • использование различных таймеров, для настройки технологических процессов; • учет времени наработки насосов, журнал аварий и другие функции. | Контроллер ОНИКС МК4 | Да | Прямой | УХЛ1(О) – применяется в районах с умеренным или холодным климатом с установкой на улице (с обогревом) | Навесной | 600х600х400 | 6,3
ЩУН-КНС-МАКС-3x4кВт-УХЛ1(О) | 4 | • автоматическое управление работой группы насосов по датчикам уровня (дискретные, аналоговые); • ручное управление насосами («ПУСК/СТОП); • контроль изоляции обмоток электродвигателей; • контроль температуры двигателей (РТС-термисторы или термоконтакты); • контроль датчика утечки в масляной камере насоса (опционально); • защита насосов от заклинивания рабочего колеса; • возможность подключения вспомогательного оборудования - клапана, электрозадвижки (опционально); • дистанционное управление и диспетчеризация по Modbus RTU RS-485; • возможность СМС оповещения, о режимах работы и аварийных ситуациях (опционально); • использование различных таймеров, для настройки технологических процессов; • учет времени наработки насосов, журнал аварий и другие функции. | Контроллер ОНИКС МК4 | Да | Прямой | УХЛ1(О) – применяется в районах с умеренным или холодным климатом с установкой на улице (с обогревом) | Навесной | 600х600х400 | 10
ЩУН-КНС-МАКС-3x5,5кВт-УХЛ1(О) | 5,5 | • автоматическое управление работой группы насосов по датчикам уровня (дискретные, аналоговые); • ручное управление насосами («ПУСК/СТОП); • контроль изоляции обмоток электродвигателей; • контроль температуры двигателей (РТС-термисторы или термоконтакты); • контроль датчика утечки в масляной камере насоса (опционально); • защита насосов от заклинивания рабочего колеса; • возможность подключения вспомогательного оборудования - клапана, электрозадвижки (опционально); • дистанционное управление и диспетчеризация по Modbus RTU RS-485; • возможность СМС оповещения, о режимах работы и аварийных ситуациях (опционально); • использование различных таймеров, для настройки технологических процессов; • учет времени наработки насосов, журнал аварий и другие функции. | Контроллер ОНИКС МК4 | Да | Прямой | УХЛ1(О) – применяется в районах с умеренным или холодным климатом с установкой на улице (с обогревом) | Навесной | 600х600х400 | 14
ЩУН-КНС-МАКС-3x7,5кВт-УХЛ1(О) | 7,5 | • автоматическое управление работой группы насосов по датчикам уровня (дискретные, аналоговые); • ручное управление насосами («ПУСК/СТОП); • контроль изоляции обмоток электродвигателей; • контроль температуры двигателей (РТС-термисторы или термоконтакты); • контроль датчика утечки в масляной камере насоса (опционально); • защита насосов от заклинивания рабочего колеса; • возможность подключения вспомогательного оборудования - клапана, электрозадвижки (опционально); • дистанционное управление и диспетчеризация по Modbus RTU RS-485; • возможность СМС оповещения, о режимах работы и аварийных ситуациях (опционально); • использование различных таймеров, для настройки технологических процессов; • учет времени наработки насосов, журнал аварий и другие функции. | Контроллер ОНИКС МК4 | Да | Прямой | УХЛ1(О) – применяется в районах с умеренным или холодным климатом с установкой на улице (с обогревом) | Навесной | 600х600х400 | 18
ЩУН-КНС-МАКС-3x11кВт-УХЛ1(О) | 11 | • автоматическое управление работой группы насосов по датчикам уровня (дискретные, аналоговые); • ручное управление насосами («ПУСК/СТОП); • контроль изоляции обмоток электродвигателей; • контроль температуры двигателей (РТС-термисторы или термоконтакты); • контроль датчика утечки в масляной камере насоса (опционально); • защита насосов от заклинивания рабочего колеса; • возможность подключения вспомогательного оборудования - клапана, электрозадвижки (опционально); • дистанционное управление и диспетчеризация по Modbus RTU RS-485; • возможность СМС оповещения, о режимах работы и аварийных ситуациях (опционально); • использование различных таймеров, для настройки технологических процессов; • учет времени наработки насосов, журнал аварий и другие функции. | Контроллер ОНИКС МК4 | Да | Прямой | УХЛ1(О) – применяется в районах с умеренным или холодным климатом с установкой на улице (с обогревом) | Навесной | 600х600х400 | 25
ЩУН-КНС-МАКС-3x15кВт-УХЛ1(О) | 15 | • автоматическое управление работой группы насосов по датчикам уровня (дискретные, аналоговые); • ручное управление насосами («ПУСК/СТОП); • контроль изоляции обмоток электродвигателей; • контроль температуры двигателей (РТС-термисторы или термоконтакты); • контроль датчика утечки в масляной камере насоса (опционально); • защита насосов от заклинивания рабочего колеса; • возможность подключения вспомогательного оборудования - клапана, электрозадвижки (опционально); • дистанционное управление и диспетчеризация по Modbus RTU RS-485; • возможность СМС оповещения, о режимах работы и аварийных ситуациях (опционально); • использование различных таймеров, для настройки технологических процессов; • учет времени наработки насосов, журнал аварий и другие функции. | Контроллер ОНИКС МК4 | Да | Прямой | УХЛ1(О) – применяется в районах с умеренным или холодным климатом с установкой на улице (с обогревом) | Навесной | 800х600х400 | 32
ЩУН-КНС-МАКС-3x18,5кВт-УХЛ1(О) | 18,5 | • автоматическое управление работой группы насосов по датчикам уровня (дискретные, аналоговые); • ручное управление насосами («ПУСК/СТОП); • контроль изоляции обмоток электродвигателей; • контроль температуры двигателей (РТС-термисторы или термоконтакты); • контроль датчика утечки в масляной камере насоса (опционально); • защита насосов от заклинивания рабочего колеса; • возможность подключения вспомогательного оборудования - клапана, электрозадвижки (опционально); • дистанционное управление и диспетчеризация по Modbus RTU RS-485; • возможность СМС оповещения, о режимах работы и аварийных ситуациях (опционально); • использование различных таймеров, для настройки технологических процессов; • учет времени наработки насосов, журнал аварий и другие функции. | Контроллер ОНИКС МК4 | Да | Прямой | УХЛ1(О) – применяется в районах с умеренным или холодным климатом с установкой на улице (с обогревом) | Навесной | 800х600х400 | 40
ЩУН-КНС-МАКС-3x22кВт-УХЛ1(О) | 22 | • автоматическое управление работой группы насосов по датчикам уровня (дискретные, аналоговые); • ручное управление насосами («ПУСК/СТОП); • контроль изоляции обмоток электродвигателей; • контроль температуры двигателей (РТС-термисторы или термоконтакты); • контроль датчика утечки в масляной камере насоса (опционально); • защита насосов от заклинивания рабочего колеса; • возможность подключения вспомогательного оборудования - клапана, электрозадвижки (опционально); • дистанционное управление и диспетчеризация по Modbus RTU RS-485; • возможность СМС оповещения, о режимах работы и аварийных ситуациях (опционально); • использование различных таймеров, для настройки технологических процессов; • учет времени наработки насосов, журнал аварий и другие функции. | Контроллер ОНИКС МК4 | Да | Плавный | УХЛ1(О) – применяется в районах с умеренным или холодным климатом с установкой на улице (с обогревом) | Навесной | 1200х800х400 | 43
ЩУН-КНС-МАКС-3x30кВт-УХЛ1(О) | 30 | • автоматическое управление работой группы насосов по датчикам уровня (дискретные, аналоговые); • ручное управление насосами («ПУСК/СТОП); • контроль изоляции обмоток электродвигателей; • контроль температуры двигателей (РТС-термисторы или термоконтакты); • контроль датчика утечки в масляной камере насоса (опционально); • защита насосов от заклинивания рабочего колеса; • возможность подключения вспомогательного оборудования - клапана, электрозадвижки (опционально); • дистанционное управление и диспетчеризация по Modbus RTU RS-485; • возможность СМС оповещения, о режимах работы и аварийных ситуациях (опционально); • использование различных таймеров, для настройки технологических процессов; • учет времени наработки насосов, журнал аварий и другие функции. | Контроллер ОНИКС МК4 | Да | Плавный | УХЛ1(О) – применяется в районах с умеренным или холодным климатом с установкой на улице (с обогревом) | Навесной | 1200х800х400 | 60
ЩУН-КНС-МАКС-3x37кВт-УХЛ1(О) | 37 | • автоматическое управление работой группы насосов по датчикам уровня (дискретные, аналоговые); • ручное управление насосами («ПУСК/СТОП); • контроль изоляции обмоток электродвигателей; • контроль температуры двигателей (РТС-термисторы или термоконтакты); • контроль датчика утечки в масляной камере насоса (опционально); • защита насосов от заклинивания рабочего колеса; • возможность подключения вспомогательного оборудования - клапана, электрозадвижки (опционально); • дистанционное управление и диспетчеризация по Modbus RTU RS-485; • возможность СМС оповещения, о режимах работы и аварийных ситуациях (опционально); • использование различных таймеров, для настройки технологических процессов; • учет времени наработки насосов, журнал аварий и другие функции. | Контроллер ОНИКС МК4 | Да | Плавный | УХЛ1(О) – применяется в районах с умеренным или холодным климатом с установкой на улице (с обогревом) | Навесной | 1200х800х400 | 75
ЩУН-КНС-МАКС-3x45кВт-УХЛ1(О) | 45 | • автоматическое управление работой группы насосов по датчикам уровня (дискретные, аналоговые); • ручное управление насосами («ПУСК/СТОП); • контроль изоляции обмоток электродвигателей; • контроль температуры двигателей (РТС-термисторы или термоконтакты); • контроль датчика утечки в масляной камере насоса (опционально); • защита насосов от заклинивания рабочего колеса; • возможность подключения вспомогательного оборудования - клапана, электрозадвижки (опционально); • дистанционное управление и диспетчеризация по Modbus RTU RS-485; • возможность СМС оповещения, о режимах работы и аварийных ситуациях (опционально); • использование различных таймеров, для настройки технологических процессов; • учет времени наработки насосов, журнал аварий и другие функции. | Контроллер ОНИКС МК4 | Да | Плавный | УХЛ1(О) – применяется в районах с умеренным или холодным климатом с установкой на улице (с обогревом) | Напольный | 1500х1000х500 | 90
ЩУН-КНС-МАКС-3x55кВт-УХЛ1(О) | 55 | • автоматическое управление работой группы насосов по датчикам уровня (дискретные, аналоговые); • ручное управление насосами («ПУСК/СТОП); • контроль изоляции обмоток электродвигателей; • контроль температуры двигателей (РТС-термисторы или термоконтакты); • контроль датчика утечки в масляной камере насоса (опционально); • защита насосов от заклинивания рабочего колеса; • возможность подключения вспомогательного оборудования - клапана, электрозадвижки (опционально); • дистанционное управление и диспетчеризация по Modbus RTU RS-485; • возможность СМС оповещения, о режимах работы и аварийных ситуациях (опционально); • использование различных таймеров, для настройки технологических процессов; • учет времени наработки насосов, журнал аварий и другие функции. | Контроллер ОНИКС МК4 | Да | Плавный | УХЛ1(О) – применяется в районах с умеренным или холодным климатом с установкой на улице (с обогревом) | Напольный | 1500х1000х500 | 110
ЩУН-КНС-МАКС-3x75кВт-УХЛ1(О) | 75 | • автоматическое управление работой группы насосов по датчикам уровня (дискретные, аналоговые); • ручное управление насосами («ПУСК/СТОП); • контроль изоляции обмоток электродвигателей; • контроль температуры двигателей (РТС-термисторы или термоконтакты); • контроль датчика утечки в масляной камере насоса (опционально); • защита насосов от заклинивания рабочего колеса; • возможность подключения вспомогательного оборудования - клапана, электрозадвижки (опционально); • дистанционное управление и диспетчеризация по Modbus RTU RS-485; • возможность СМС оповещения, о режимах работы и аварийных ситуациях (опционально); • использование различных таймеров, для настройки технологических процессов; • учет времени наработки насосов, журнал аварий и другие функции. | Контроллер ОНИКС МК4 | Да | Плавный | УХЛ1(О) – применяется в районах с умеренным или холодным климатом с установкой на улице (с обогревом) | Напольный | 2100х1800х500 | 150
ЩУН-КНС-МАКС-3x90кВт-УХЛ1(О) | 90 | • автоматическое управление работой группы насосов по датчикам уровня (дискретные, аналоговые); • ручное управление насосами («ПУСК/СТОП); • контроль изоляции обмоток электродвигателей; • контроль температуры двигателей (РТС-термисторы или термоконтакты); • контроль датчика утечки в масляной камере насоса (опционально); • защита насосов от заклинивания рабочего колеса; • возможность подключения вспомогательного оборудования - клапана, электрозадвижки (опционально); • дистанционное управление и диспетчеризация по Modbus RTU RS-485; • возможность СМС оповещения, о режимах работы и аварийных ситуациях (опционально); • использование различных таймеров, для настройки технологических процессов; • учет времени наработки насосов, журнал аварий и другие функции. | Контроллер ОНИКС МК4 | Да | Плавный | УХЛ1(О) – применяется в районах с умеренным или холодным климатом с установкой на улице (с обогревом) | Напольный | 2100х1800х500 | 180
ЩУН-КНС-МАКС-3x110кВт-УХЛ1(О) | 110 | • автоматическое управление работой группы насосов по датчикам уровня (дискретные, аналоговые); • ручное управление насосами («ПУСК/СТОП); • контроль изоляции обмоток электродвигателей; • контроль температуры двигателей (РТС-термисторы или термоконтакты); • контроль датчика утечки в масляной камере насоса (опционально); • защита насосов от заклинивания рабочего колеса; • возможность подключения вспомогательного оборудования - клапана, электрозадвижки (опционально); • дистанционное управление и диспетчеризация по Modbus RTU RS-485; • возможность СМС оповещения, о режимах работы и аварийных ситуациях (опционально); • использование различных таймеров, для настройки технологических процессов; • учет времени наработки насосов, журнал аварий и другие функции. | Контроллер ОНИКС МК4 | Да | Плавный | УХЛ1(О) – применяется в районах с умеренным или холодным климатом с установкой на улице (с обогревом) | Напольный | 2100х1800х500 | 230
ЩУН-КНС-МАКС-3x132кВт-УХЛ1(О) | 132 | • автоматическое управление работой группы насосов по датчикам уровня (дискретные, аналоговые); • ручное управление насосами («ПУСК/СТОП); • контроль изоляции обмоток электродвигателей; • контроль температуры двигателей (РТС-термисторы или термоконтакты); • контроль датчика утечки в масляной камере насоса (опционально); • защита насосов от заклинивания рабочего колеса; • возможность подключения вспомогательного оборудования - клапана, электрозадвижки (опционально); • дистанционное управление и диспетчеризация по Modbus RTU RS-485; • возможность СМС оповещения, о режимах работы и аварийных ситуациях (опционально); • использование различных таймеров, для настройки технологических процессов; • учет времени наработки насосов, журнал аварий и другие функции. | Контроллер ОНИКС МК4 | Да | Плавный | УХЛ1(О) – применяется в районах с умеренным или холодным климатом с установкой на улице (с обогревом) | Напольный | 2100х1800х500 | 264
ЩУН-КНС-МАКС-3x160кВт-УХЛ1(О) | 160 | • автоматическое управление работой группы насосов по датчикам уровня (дискретные, аналоговые); • ручное управление насосами («ПУСК/СТОП); • контроль изоляции обмоток электродвигателей; • контроль температуры двигателей (РТС-термисторы или термоконтакты); • контроль датчика утечки в масляной камере насоса (опционально); • защита насосов от заклинивания рабочего колеса; • возможность подключения вспомогательного оборудования - клапана, электрозадвижки (опционально); • дистанционное управление и диспетчеризация по Modbus RTU RS-485; • возможность СМС оповещения, о режимах работы и аварийных ситуациях (опционально); • использование различных таймеров, для настройки технологических процессов; • учет времени наработки насосов, журнал аварий и другие функции. | Контроллер ОНИКС МК4 | Да | Плавный | УХЛ1(О) – применяется в районах с умеренным или холодным климатом с установкой на улице (с обогревом) | Напольный | 2100х1800х500 | 320
ЩУН-КНС-МАКС-3x185кВт-УХЛ1(О) | 185 | • автоматическое управление работой группы насосов по датчикам уровня (дискретные, аналоговые); • ручное управление насосами («ПУСК/СТОП); • контроль изоляции обмоток электродвигателей; • контроль температуры двигателей (РТС-термисторы или термоконтакты); • контроль датчика утечки в масляной камере насоса (опционально); • защита насосов от заклинивания рабочего колеса; • возможность подключения вспомогательного оборудования - клапана, электрозадвижки (опционально); • дистанционное управление и диспетчеризация по Modbus RTU RS-485; • возможность СМС оповещения, о режимах работы и аварийных ситуациях (опционально); • использование различных таймеров, для настройки технологических процессов; • учет времени наработки насосов, журнал аварий и другие функции. | Контроллер ОНИКС МК4 | Да | Плавный | УХЛ1(О) – применяется в районах с умеренным или холодным климатом с установкой на улице (с обогревом) | Напольный | По запросу | По запросу
ЩУН-КНС-МАКС-3x200кВт-УХЛ1(О) | 200 | • автоматическое управление работой группы насосов по датчикам уровня (дискретные, аналоговые); • ручное управление насосами («ПУСК/СТОП); • контроль изоляции обмоток электродвигателей; • контроль температуры двигателей (РТС-термисторы или термоконтакты); • контроль датчика утечки в масляной камере насоса (опционально); • защита насосов от заклинивания рабочего колеса; • возможность подключения вспомогательного оборудования - клапана, электрозадвижки (опционально); • дистанционное управление и диспетчеризация по Modbus RTU RS-485; • возможность СМС оповещения, о режимах работы и аварийных ситуациях (опционально); • использование различных таймеров, для настройки технологических процессов; • учет времени наработки насосов, журнал аварий и другие функции. | Контроллер ОНИКС МК4 | Да | Плавный | УХЛ1(О) – применяется в районах с умеренным или холодным климатом с установкой на улице (с обогревом) | Напольный | По запросу | По запросу
ЩУН-КНС-МАКС-3x220кВт-УХЛ1(О) | 220 | • автоматическое управление работой группы насосов по датчикам уровня (дискретные, аналоговые); • ручное управление насосами («ПУСК/СТОП); • контроль изоляции обмоток электродвигателей; • контроль температуры двигателей (РТС-термисторы или термоконтакты); • контроль датчика утечки в масляной камере насоса (опционально); • защита насосов от заклинивания рабочего колеса; • возможность подключения вспомогательного оборудования - клапана, электрозадвижки (опционально); • дистанционное управление и диспетчеризация по Modbus RTU RS-485; • возможность СМС оповещения, о режимах работы и аварийных ситуациях (опционально); • использование различных таймеров, для настройки технологических процессов; • учет времени наработки насосов, журнал аварий и другие функции. | Контроллер ОНИКС МК4 | Да | Плавный | УХЛ1(О) – применяется в районах с умеренным или холодным климатом с установкой на улице (с обогревом) | Напольный | По запросу | По запросу
ЩУН-КНС-МАКС-3x250кВт-УХЛ1(О) | 250 | • автоматическое управление работой группы насосов по датчикам уровня (дискретные, аналоговые); • ручное управление насосами («ПУСК/СТОП); • контроль изоляции обмоток электродвигателей; • контроль температуры двигателей (РТС-термисторы или термоконтакты); • контроль датчика утечки в масляной камере насоса (опционально); • защита насосов от заклинивания рабочего колеса; • возможность подключения вспомогательного оборудования - клапана, электрозадвижки (опционально); • дистанционное управление и диспетчеризация по Modbus RTU RS-485; • возможность СМС оповещения, о режимах работы и аварийных ситуациях (опционально); • использование различных таймеров, для настройки технологических процессов; • учет времени наработки насосов, журнал аварий и другие функции. | Контроллер ОНИКС МК4 | Да | Плавный | УХЛ1(О) – применяется в районах с умеренным или холодным климатом с установкой на улице (с обогревом) | Напольный | По запросу | По запросу
ЩУН-КНС-МИНИ-2x0,75кВт-УХЛ4-АВР | 0,75 | • автоматический ввод резерва по питанию; • автоматическое управление работой группы насосов по датчикам уровня (дискретные); • защита насосов при замыкании или перегрузке, обрыве, смене чередования или асимметрии фаз; пониженном или повышенном напряжении; • защита насосов от «сухого хода» по поплавковому выключателю; • работа насосов в автоматическом режиме; • работа насосов в ручном режиме независимо от внешнего сигнала управления; • чередование насосов каждый цикл для равномерной наработки насосов. | Релейная | Нет | Прямой | УХЛ4 – применяется в районах с умеренным или холодным климатом с установкой в помещении (без обогрева) | Навесной | 800х600х200 | 2,5
ЩУН-КНС-МИНИ-2x1,5кВт-УХЛ4-АВР | 1,5 | • автоматический ввод резерва по питанию; • автоматическое управление работой группы насосов по датчикам уровня (дискретные); • защита насосов при замыкании или перегрузке, обрыве, смене чередования или асимметрии фаз; пониженном или повышенном напряжении; • защита насосов от «сухого хода» по поплавковому выключателю; • работа насосов в автоматическом режиме; • работа насосов в ручном режиме независимо от внешнего сигнала управления; • чередование насосов каждый цикл для равномерной наработки насосов. | Релейная | Нет | Прямой | УХЛ4 – применяется в районах с умеренным или холодным климатом с установкой в помещении (без обогрева) | Навесной | 800х600х200 | 4
ЩУН-КНС-МИНИ-2x2,2кВт-УХЛ4-АВР | 2,2 | • автоматический ввод резерва по питанию; • автоматическое управление работой группы насосов по датчикам уровня (дискретные); • защита насосов при замыкании или перегрузке, обрыве, смене чередования или асимметрии фаз; пониженном или повышенном напряжении; • защита насосов от «сухого хода» по поплавковому выключателю; • работа насосов в автоматическом режиме; • работа насосов в ручном режиме независимо от внешнего сигнала управления; • чередование насосов каждый цикл для равномерной наработки насосов. | Релейная | Нет | Прямой | УХЛ4 – применяется в районах с умеренным или холодным климатом с установкой в помещении (без обогрева) | Навесной | 800х600х200 | 6,3
ЩУН-КНС-МИНИ-2x4кВт-УХЛ4-АВР | 4 | • автоматический ввод резерва по питанию; • автоматическое управление работой группы насосов по датчикам уровня (дискретные); • защита насосов при замыкании или перегрузке, обрыве, смене чередования или асимметрии фаз; пониженном или повышенном напряжении; • защита насосов от «сухого хода» по поплавковому выключателю; • работа насосов в автоматическом режиме; • работа насосов в ручном режиме независимо от внешнего сигнала управления; • чередование насосов каждый цикл для равномерной наработки насосов. | Релейная | Нет | Прямой | УХЛ4 – применяется в районах с умеренным или холодным климатом с установкой в помещении (без обогрева) | Навесной | 800х600х200 | 10
ЩУН-КНС-МИНИ-2x5,5кВт-УХЛ4-АВР | 5,5 | • автоматический ввод резерва по питанию; • автоматическое управление работой группы насосов по датчикам уровня (дискретные); • защита насосов при замыкании или перегрузке, обрыве, смене чередования или асимметрии фаз; пониженном или повышенном напряжении; • защита насосов от «сухого хода» по поплавковому выключателю; • работа насосов в автоматическом режиме; • работа насосов в ручном режиме независимо от внешнего сигнала управления; • чередование насосов каждый цикл для равномерной наработки насосов. | Релейная | Нет | Прямой | УХЛ4 – применяется в районах с умеренным или холодным климатом с установкой в помещении (без обогрева) | Навесной | 800х600х200 | 14
ЩУН-КНС-МИНИ-2x7,5кВт-УХЛ4-АВР | 7,5 | • автоматический ввод резерва по питанию; • автоматическое управление работой группы насосов по датчикам уровня (дискретные); • защита насосов при замыкании или перегрузке, обрыве, смене чередования или асимметрии фаз; пониженном или повышенном напряжении; • защита насосов от «сухого хода» по поплавковому выключателю; • работа насосов в автоматическом режиме; • работа насосов в ручном режиме независимо от внешнего сигнала управления; • чередование насосов каждый цикл для равномерной наработки насосов. | Релейная | Нет | Прямой | УХЛ4 – применяется в районах с умеренным или холодным климатом с установкой в помещении (без обогрева) | Навесной | 800х600х200 | 18
ЩУН-КНС-МИНИ-2x11кВт-УХЛ4-АВР | 11 | • автоматический ввод резерва по питанию; • автоматическое управление работой группы насосов по датчикам уровня (дискретные); • защита насосов при замыкании или перегрузке, обрыве, смене чередования или асимметрии фаз; пониженном или повышенном напряжении; • защита насосов от «сухого хода» по поплавковому выключателю; • работа насосов в автоматическом режиме; • работа насосов в ручном режиме независимо от внешнего сигнала управления; • чередование насосов каждый цикл для равномерной наработки насосов. | Релейная | Нет | Прямой | УХЛ4 – применяется в районах с умеренным или холодным климатом с установкой в помещении (без обогрева) | Навесной | 800х600х200 | 25
ЩУН-КНС-МИНИ-2x15кВт-УХЛ4-АВР | 15 | • автоматический ввод резерва по питанию; • автоматическое управление работой группы насосов по датчикам уровня (дискретные); • защита насосов при замыкании или перегрузке, обрыве, смене чередования или асимметрии фаз; пониженном или повышенном напряжении; • защита насосов от «сухого хода» по поплавковому выключателю; • работа насосов в автоматическом режиме; • работа насосов в ручном режиме независимо от внешнего сигнала управления; • чередование насосов каждый цикл для равномерной наработки насосов. | Релейная | Нет | Прямой | УХЛ4 – применяется в районах с умеренным или холодным климатом с установкой в помещении (без обогрева) | Навесной | 800х600х200 | 32
ЩУН-КНС-МИНИ-2x18,5кВт-УХЛ4-АВР | 18,5 | • автоматический ввод резерва по питанию; • автоматическое управление работой группы насосов по датчикам уровня (дискретные); • защита насосов при замыкании или перегрузке, обрыве, смене чередования или асимметрии фаз; пониженном или повышенном напряжении; • защита насосов от «сухого хода» по поплавковому выключателю; • работа насосов в автоматическом режиме; • работа насосов в ручном режиме независимо от внешнего сигнала управления; • чередование насосов каждый цикл для равномерной наработки насосов. | Релейная | Нет | Прямой | УХЛ4 – применяется в районах с умеренным или холодным климатом с установкой в помещении (без обогрева) | Навесной | 800х600х200 | 40
ЩУН-КНС-МИНИ-2x22кВт-УХЛ4-АВР | 22 | • автоматический ввод резерва по питанию; • автоматическое управление работой группы насосов по датчикам уровня (дискретные); • защита насосов при замыкании или перегрузке, обрыве, смене чередования или асимметрии фаз; пониженном или повышенном напряжении; • защита насосов от «сухого хода» по поплавковому выключателю; • работа насосов в автоматическом режиме; • работа насосов в ручном режиме независимо от внешнего сигнала управления; • чередование насосов каждый цикл для равномерной наработки насосов. | Релейная | Нет | Плавный | УХЛ4 – применяется в районах с умеренным или холодным климатом с установкой в помещении (без обогрева) | Навесной | 1200х800х300 | 43
ЩУН-КНС-МИНИ-2x30кВт-УХЛ4-АВР | 30 | • автоматический ввод резерва по питанию; • автоматическое управление работой группы насосов по датчикам уровня (дискретные); • защита насосов при замыкании или перегрузке, обрыве, смене чередования или асимметрии фаз; пониженном или повышенном напряжении; • защита насосов от «сухого хода» по поплавковому выключателю; • работа насосов в автоматическом режиме; • работа насосов в ручном режиме независимо от внешнего сигнала управления; • чередование насосов каждый цикл для равномерной наработки насосов. | Релейная | Нет | Плавный | УХЛ4 – применяется в районах с умеренным или холодным климатом с установкой в помещении (без обогрева) | Навесной | 1200х800х300 | 60
ЩУН-КНС-МИНИ-2x37кВт-УХЛ4-АВР | 37 | • автоматический ввод резерва по питанию; • автоматическое управление работой группы насосов по датчикам уровня (дискретные); • защита насосов при замыкании или перегрузке, обрыве, смене чередования или асимметрии фаз; пониженном или повышенном напряжении; • защита насосов от «сухого хода» по поплавковому выключателю; • работа насосов в автоматическом режиме; • работа насосов в ручном режиме независимо от внешнего сигнала управления; • чередование насосов каждый цикл для равномерной наработки насосов. | Релейная | Нет | Плавный | УХЛ4 – применяется в районах с умеренным или холодным климатом с установкой в помещении (без обогрева) | Навесной | 1200х800х300 | 75
ЩУН-КНС-МИНИ-2x45кВт-УХЛ4-АВР | 45 | • автоматический ввод резерва по питанию; • автоматическое управление работой группы насосов по датчикам уровня (дискретные); • защита насосов при замыкании или перегрузке, обрыве, смене чередования или асимметрии фаз; пониженном или повышенном напряжении; • защита насосов от «сухого хода» по поплавковому выключателю; • работа насосов в автоматическом режиме; • работа насосов в ручном режиме независимо от внешнего сигнала управления; • чередование насосов каждый цикл для равномерной наработки насосов. | Релейная | Нет | Плавный | УХЛ4 – применяется в районах с умеренным или холодным климатом с установкой в помещении (без обогрева) | Навесной | 1400х800х300 | 90
ЩУН-КНС-МИНИ-2x55кВт-УХЛ4-АВР | 55 | • автоматический ввод резерва по питанию; • автоматическое управление работой группы насосов по датчикам уровня (дискретные); • защита насосов при замыкании или перегрузке, обрыве, смене чередования или асимметрии фаз; пониженном или повышенном напряжении; • защита насосов от «сухого хода» по поплавковому выключателю; • работа насосов в автоматическом режиме; • работа насосов в ручном режиме независимо от внешнего сигнала управления; • чередование насосов каждый цикл для равномерной наработки насосов. | Релейная | Нет | Плавный | УХЛ4 – применяется в районах с умеренным или холодным климатом с установкой в помещении (без обогрева) | Навесной | 1400х800х300 | 110
ЩУН-КНС-МИНИ-2x75кВт-УХЛ4-АВР | 75 | • автоматический ввод резерва по питанию; • автоматическое управление работой группы насосов по датчикам уровня (дискретные); • защита насосов при замыкании или перегрузке, обрыве, смене чередования или асимметрии фаз; пониженном или повышенном напряжении; • защита насосов от «сухого хода» по поплавковому выключателю; • работа насосов в автоматическом режиме; • работа насосов в ручном режиме независимо от внешнего сигнала управления; • чередование насосов каждый цикл для равномерной наработки насосов. | Релейная | Нет | Плавный | УХЛ4 – применяется в районах с умеренным или холодным климатом с установкой в помещении (без обогрева) | Навесной | 2100х1000х500 | 150
ЩУН-КНС-МИНИ-2x90кВт-УХЛ4-АВР | 90 | • автоматический ввод резерва по питанию; • автоматическое управление работой группы насосов по датчикам уровня (дискретные); • защита насосов при замыкании или перегрузке, обрыве, смене чередования или асимметрии фаз; пониженном или повышенном напряжении; • защита насосов от «сухого хода» по поплавковому выключателю; • работа насосов в автоматическом режиме; • работа насосов в ручном режиме независимо от внешнего сигнала управления; • чередование насосов каждый цикл для равномерной наработки насосов. | Релейная | Нет | Плавный | УХЛ4 – применяется в районах с умеренным или холодным климатом с установкой в помещении (без обогрева) | Напольный | 2100х1000х500 | 180
ЩУН-КНС-МИНИ-2x110кВт-УХЛ4-АВР | 110 | • автоматический ввод резерва по питанию; • автоматическое управление работой группы насосов по датчикам уровня (дискретные); • защита насосов при замыкании или перегрузке, обрыве, смене чередования или асимметрии фаз; пониженном или повышенном напряжении; • защита насосов от «сухого хода» по поплавковому выключателю; • работа насосов в автоматическом режиме; • работа насосов в ручном режиме независимо от внешнего сигнала управления; • чередование насосов каждый цикл для равномерной наработки насосов. | Релейная | Нет | Плавный | УХЛ4 – применяется в районах с умеренным или холодным климатом с установкой в помещении (без обогрева) | Напольный | 2300х1000х500 | 230
ЩУН-КНС-МИНИ-2x132кВт-УХЛ4-АВР | 132 | • автоматический ввод резерва по питанию; • автоматическое управление работой группы насосов по датчикам уровня (дискретные); • защита насосов при замыкании или перегрузке, обрыве, смене чередования или асимметрии фаз; пониженном или повышенном напряжении; • защита насосов от «сухого хода» по поплавковому выключателю; • работа насосов в автоматическом режиме; • работа насосов в ручном режиме независимо от внешнего сигнала управления; • чередование насосов каждый цикл для равномерной наработки насосов. | Релейная | Нет | Плавный | УХЛ4 – применяется в районах с умеренным или холодным климатом с установкой в помещении (без обогрева) | Напольный | 2300х1000х500 | 264
ЩУН-КНС-МИНИ-2x160кВт-УХЛ4-АВР | 160 | • автоматический ввод резерва по питанию; • автоматическое управление работой группы насосов по датчикам уровня (дискретные); • защита насосов при замыкании или перегрузке, обрыве, смене чередования или асимметрии фаз; пониженном или повышенном напряжении; • защита насосов от «сухого хода» по поплавковому выключателю; • работа насосов в автоматическом режиме; • работа насосов в ручном режиме независимо от внешнего сигнала управления; • чередование насосов каждый цикл для равномерной наработки насосов. | Релейная | Нет | Плавный | УХЛ4 – применяется в районах с умеренным или холодным климатом с установкой в помещении (без обогрева) | Напольный | 2300х1200х500 | 320
ЩУН-КНС-МИНИ-2x185кВт-УХЛ4-АВР | 185 | • автоматический ввод резерва по питанию; • автоматическое управление работой группы насосов по датчикам уровня (дискретные); • защита насосов при замыкании или перегрузке, обрыве, смене чередования или асимметрии фаз; пониженном или повышенном напряжении; • защита насосов от «сухого хода» по поплавковому выключателю; • работа насосов в автоматическом режиме; • работа насосов в ручном режиме независимо от внешнего сигнала управления; • чередование насосов каждый цикл для равномерной наработки насосов. | Релейная | Нет | Плавный | УХЛ4 – применяется в районах с умеренным или холодным климатом с установкой в помещении (без обогрева) | Напольный | По запросу | По запросу
ЩУН-КНС-МИНИ-2x200кВт-УХЛ4-АВР | 200 | • автоматический ввод резерва по питанию; • автоматическое управление работой группы насосов по датчикам уровня (дискретные); • защита насосов при замыкании или перегрузке, обрыве, смене чередования или асимметрии фаз; пониженном или повышенном напряжении; • защита насосов от «сухого хода» по поплавковому выключателю; • работа насосов в автоматическом режиме; • работа насосов в ручном режиме независимо от внешнего сигнала управления; • чередование насосов каждый цикл для равномерной наработки насосов. | Релейная | Нет | Плавный | УХЛ4 – применяется в районах с умеренным или холодным климатом с установкой в помещении (без обогрева) | Напольный | По запросу | По запросу
ЩУН-КНС-МИНИ-2x220кВт-УХЛ4-АВР | 220 | • автоматический ввод резерва по питанию; • автоматическое управление работой группы насосов по датчикам уровня (дискретные); • защита насосов при замыкании или перегрузке, обрыве, смене чередования или асимметрии фаз; пониженном или повышенном напряжении; • защита насосов от «сухого хода» по поплавковому выключателю; • работа насосов в автоматическом режиме; • работа насосов в ручном режиме независимо от внешнего сигнала управления; • чередование насосов каждый цикл для равномерной наработки насосов. | Релейная | Нет | Плавный | УХЛ4 – применяется в районах с умеренным или холодным климатом с установкой в помещении (без обогрева) | Напольный | По запросу | По запросу
ЩУН-КНС-МИНИ-2x250кВт-УХЛ4-АВР | 250 | • автоматический ввод резерва по питанию; • автоматическое управление работой группы насосов по датчикам уровня (дискретные); • защита насосов при замыкании или перегрузке, обрыве, смене чередования или асимметрии фаз; пониженном или повышенном напряжении; • защита насосов от «сухого хода» по поплавковому выключателю; • работа насосов в автоматическом режиме; • работа насосов в ручном режиме независимо от внешнего сигнала управления; • чередование насосов каждый цикл для равномерной наработки насосов. | Релейная | Нет | Плавный | УХЛ4 – применяется в районах с умеренным или холодным климатом с установкой в помещении (без обогрева) | Напольный | По запросу | По запросу
ЩУН-КНС-МИНИ-2x0,75кВт-УХЛ1(О)-АВР | 0,75 | • автоматический ввод резерва по питанию; • автоматическое управление работой группы насосов по датчикам уровня (дискретные); • защита насосов при замыкании или перегрузке, обрыве, смене чередования или асимметрии фаз; пониженном или повышенном напряжении; • защита насосов от «сухого хода» по поплавковому выключателю; • работа насосов в автоматическом режиме; • работа насосов в ручном режиме независимо от внешнего сигнала управления; • чередование насосов каждый цикл для равномерной наработки насосов. | Релейная | Нет | Прямой | УХЛ1(О) – применяется в районах с умеренным или холодным климатом с установкой на улице (с обогревом) | Навесной | 800х600х200 | 2,5
ЩУН-КНС-МИНИ-2x1,5кВт-УХЛ1(О)-АВР | 1,5 | • автоматический ввод резерва по питанию; • автоматическое управление работой группы насосов по датчикам уровня (дискретные); • защита насосов при замыкании или перегрузке, обрыве, смене чередования или асимметрии фаз; пониженном или повышенном напряжении; • защита насосов от «сухого хода» по поплавковому выключателю; • работа насосов в автоматическом режиме; • работа насосов в ручном режиме независимо от внешнего сигнала управления; • чередование насосов каждый цикл для равномерной наработки насосов. | Релейная | Нет | Прямой | УХЛ1(О) – применяется в районах с умеренным или холодным климатом с установкой на улице (с обогревом) | Навесной | 800х600х200 | 4
ЩУН-КНС-МИНИ-2x2,2кВт-УХЛ1(О)-АВР | 2,2 | • автоматический ввод резерва по питанию; • автоматическое управление работой группы насосов по датчикам уровня (дискретные); • защита насосов при замыкании или перегрузке, обрыве, смене чередования или асимметрии фаз; пониженном или повышенном напряжении; • защита насосов от «сухого хода» по поплавковому выключателю; • работа насосов в автоматическом режиме; • работа насосов в ручном режиме независимо от внешнего сигнала управления; • чередование насосов каждый цикл для равномерной наработки насосов. | Релейная | Нет | Прямой | УХЛ1(О) – применяется в районах с умеренным или холодным климатом с установкой на улице (с обогревом) | Навесной | 800х600х200 | 6,3
ЩУН-КНС-МИНИ-2x4кВт-УХЛ1(О)-АВР | 4 | • автоматический ввод резерва по питанию; • автоматическое управление работой группы насосов по датчикам уровня (дискретные); • защита насосов при замыкании или перегрузке, обрыве, смене чередования или асимметрии фаз; пониженном или повышенном напряжении; • защита насосов от «сухого хода» по поплавковому выключателю; • работа насосов в автоматическом режиме; • работа насосов в ручном режиме независимо от внешнего сигнала управления; • чередование насосов каждый цикл для равномерной наработки насосов. | Релейная | Нет | Прямой | УХЛ1(О) – применяется в районах с умеренным или холодным климатом с установкой на улице (с обогревом) | Навесной | 800х600х200 | 10
ЩУН-КНС-МИНИ-2x5,5кВт-УХЛ1(О)-АВР | 5,5 | • автоматический ввод резерва по питанию; • автоматическое управление работой группы насосов по датчикам уровня (дискретные); • защита насосов при замыкании или перегрузке, обрыве, смене чередования или асимметрии фаз; пониженном или повышенном напряжении; • защита насосов от «сухого хода» по поплавковому выключателю; • работа насосов в автоматическом режиме; • работа насосов в ручном режиме независимо от внешнего сигнала управления; • чередование насосов каждый цикл для равномерной наработки насосов. | Релейная | Нет | Прямой | УХЛ1(О) – применяется в районах с умеренным или холодным климатом с установкой на улице (с обогревом) | Навесной | 800х600х200 | 14
ЩУН-КНС-МИНИ-2x7,5кВт-УХЛ1(О)-АВР | 7,5 | • автоматический ввод резерва по питанию; • автоматическое управление работой группы насосов по датчикам уровня (дискретные); • защита насосов при замыкании или перегрузке, обрыве, смене чередования или асимметрии фаз; пониженном или повышенном напряжении; • защита насосов от «сухого хода» по поплавковому выключателю; • работа насосов в автоматическом режиме; • работа насосов в ручном режиме независимо от внешнего сигнала управления; • чередование насосов каждый цикл для равномерной наработки насосов. | Релейная | Нет | Прямой | УХЛ1(О) – применяется в районах с умеренным или холодным климатом с установкой на улице (с обогревом) | Навесной | 800х600х200 | 18
ЩУН-КНС-МИНИ-2x11кВт-УХЛ1(О)-АВР | 11 | • автоматический ввод резерва по питанию; • автоматическое управление работой группы насосов по датчикам уровня (дискретные); • защита насосов при замыкании или перегрузке, обрыве, смене чередования или асимметрии фаз; пониженном или повышенном напряжении; • защита насосов от «сухого хода» по поплавковому выключателю; • работа насосов в автоматическом режиме; • работа насосов в ручном режиме независимо от внешнего сигнала управления; • чередование насосов каждый цикл для равномерной наработки насосов. | Релейная | Нет | Прямой | УХЛ1(О) – применяется в районах с умеренным или холодным климатом с установкой на улице (с обогревом) | Навесной | 800х600х200 | 25
ЩУН-КНС-МИНИ-2x15кВт-УХЛ1(О)-АВР | 15 | • автоматический ввод резерва по питанию; • автоматическое управление работой группы насосов по датчикам уровня (дискретные); • защита насосов при замыкании или перегрузке, обрыве, смене чередования или асимметрии фаз; пониженном или повышенном напряжении; • защита насосов от «сухого хода» по поплавковому выключателю; • работа насосов в автоматическом режиме; • работа насосов в ручном режиме независимо от внешнего сигнала управления; • чередование насосов каждый цикл для равномерной наработки насосов. | Релейная | Нет | Прямой | УХЛ1(О) – применяется в районах с умеренным или холодным климатом с установкой на улице (с обогревом) | Навесной | 800х600х200 | 32
ЩУН-КНС-МИНИ-2x18,5кВт-УХЛ1(О)-АВР | 18,5 | • автоматический ввод резерва по питанию; • автоматическое управление работой группы насосов по датчикам уровня (дискретные); • защита насосов при замыкании или перегрузке, обрыве, смене чередования или асимметрии фаз; пониженном или повышенном напряжении; • защита насосов от «сухого хода» по поплавковому выключателю; • работа насосов в автоматическом режиме; • работа насосов в ручном режиме независимо от внешнего сигнала управления; • чередование насосов каждый цикл для равномерной наработки насосов. | Релейная | Нет | Прямой | УХЛ1(О) – применяется в районах с умеренным или холодным климатом с установкой на улице (с обогревом) | Навесной | 800х600х200 | 40
ЩУН-КНС-МИНИ-2x22кВт-УХЛ1(О)-АВР | 22 | • автоматический ввод резерва по питанию; • автоматическое управление работой группы насосов по датчикам уровня (дискретные); • защита насосов при замыкании или перегрузке, обрыве, смене чередования или асимметрии фаз; пониженном или повышенном напряжении; • защита насосов от «сухого хода» по поплавковому выключателю; • работа насосов в автоматическом режиме; • работа насосов в ручном режиме независимо от внешнего сигнала управления; • чередование насосов каждый цикл для равномерной наработки насосов. | Релейная | Нет | Плавный | УХЛ1(О) – применяется в районах с умеренным или холодным климатом с установкой на улице (с обогревом) | Навесной | 1200х800х300 | 43
ЩУН-КНС-МИНИ-2x30кВт-УХЛ1(О)-АВР | 30 | • автоматический ввод резерва по питанию; • автоматическое управление работой группы насосов по датчикам уровня (дискретные); • защита насосов при замыкании или перегрузке, обрыве, смене чередования или асимметрии фаз; пониженном или повышенном напряжении; • защита насосов от «сухого хода» по поплавковому выключателю; • работа насосов в автоматическом режиме; • работа насосов в ручном режиме независимо от внешнего сигнала управления; • чередование насосов каждый цикл для равномерной наработки насосов. | Релейная | Нет | Плавный | УХЛ1(О) – применяется в районах с умеренным или холодным климатом с установкой на улице (с обогревом) | Навесной | 1200х800х300 | 60
ЩУН-КНС-МИНИ-2x37кВт-УХЛ1(О)-АВР | 37 | • автоматический ввод резерва по питанию; • автоматическое управление работой группы насосов по датчикам уровня (дискретные); • защита насосов при замыкании или перегрузке, обрыве, смене чередования или асимметрии фаз; пониженном или повышенном напряжении; • защита насосов от «сухого хода» по поплавковому выключателю; • работа насосов в автоматическом режиме; • работа насосов в ручном режиме независимо от внешнего сигнала управления; • чередование насосов каждый цикл для равномерной наработки насосов. | Релейная | Нет | Плавный | УХЛ1(О) – применяется в районах с умеренным или холодным климатом с установкой на улице (с обогревом) | Навесной | 1200х800х300 | 75
ЩУН-КНС-МИНИ-2x45кВт-УХЛ1(О)-АВР | 45 | • автоматический ввод резерва по питанию; • автоматическое управление работой группы насосов по датчикам уровня (дискретные); • защита насосов при замыкании или перегрузке, обрыве, смене чередования или асимметрии фаз; пониженном или повышенном напряжении; • защита насосов от «сухого хода» по поплавковому выключателю; • работа насосов в автоматическом режиме; • работа насосов в ручном режиме независимо от внешнего сигнала управления; • чередование насосов каждый цикл для равномерной наработки насосов. | Релейная | Нет | Плавный | УХЛ1(О) – применяется в районах с умеренным или холодным климатом с установкой на улице (с обогревом) | Навесной | 1200х800х300 | 90
ЩУН-КНС-МИНИ-2x55кВт-УХЛ1(О)-АВР | 55 | • автоматический ввод резерва по питанию; • автоматическое управление работой группы насосов по датчикам уровня (дискретные); • защита насосов при замыкании или перегрузке, обрыве, смене чередования или асимметрии фаз; пониженном или повышенном напряжении; • защита насосов от «сухого хода» по поплавковому выключателю; • работа насосов в автоматическом режиме; • работа насосов в ручном режиме независимо от внешнего сигнала управления; • чередование насосов каждый цикл для равномерной наработки насосов. | Релейная | Нет | Плавный | УХЛ1(О) – применяется в районах с умеренным или холодным климатом с установкой на улице (с обогревом) | Навесной | 1200х800х300 | 110
ЩУН-КНС-МИНИ-2x75кВт-УХЛ1(О)-АВР | 75 | • автоматический ввод резерва по питанию; • автоматическое управление работой группы насосов по датчикам уровня (дискретные); • защита насосов при замыкании или перегрузке, обрыве, смене чередования или асимметрии фаз; пониженном или повышенном напряжении; • защита насосов от «сухого хода» по поплавковому выключателю; • работа насосов в автоматическом режиме; • работа насосов в ручном режиме независимо от внешнего сигнала управления; • чередование насосов каждый цикл для равномерной наработки насосов. | Релейная | Нет | Плавный | УХЛ1(О) – применяется в районах с умеренным или холодным климатом с установкой на улице (с обогревом) | Навесной | 2100х1000х500 | 150
ЩУН-КНС-МИНИ-2x90кВт-УХЛ1(О)-АВР | 90 | • автоматический ввод резерва по питанию; • автоматическое управление работой группы насосов по датчикам уровня (дискретные); • защита насосов при замыкании или перегрузке, обрыве, смене чередования или асимметрии фаз; пониженном или повышенном напряжении; • защита насосов от «сухого хода» по поплавковому выключателю; • работа насосов в автоматическом режиме; • работа насосов в ручном режиме независимо от внешнего сигнала управления; • чередование насосов каждый цикл для равномерной наработки насосов. | Релейная | Нет | Плавный | УХЛ1(О) – применяется в районах с умеренным или холодным климатом с установкой на улице (с обогревом) | Напольный | 2100х1000х500 | 180
ЩУН-КНС-МИНИ-2x110кВт-УХЛ1(О)-АВР | 110 | • автоматический ввод резерва по питанию; • автоматическое управление работой группы насосов по датчикам уровня (дискретные); • защита насосов при замыкании или перегрузке, обрыве, смене чередования или асимметрии фаз; пониженном или повышенном напряжении; • защита насосов от «сухого хода» по поплавковому выключателю; • работа насосов в автоматическом режиме; • работа насосов в ручном режиме независимо от внешнего сигнала управления; • чередование насосов каждый цикл для равномерной наработки насосов. | Релейная | Нет | Плавный | УХЛ1(О) – применяется в районах с умеренным или холодным климатом с установкой на улице (с обогревом) | Напольный | 2300х1000х500 | 230
ЩУН-КНС-МИНИ-2x132кВт-УХЛ1(О)-АВР | 132 | • автоматический ввод резерва по питанию; • автоматическое управление работой группы насосов по датчикам уровня (дискретные); • защита насосов при замыкании или перегрузке, обрыве, смене чередования или асимметрии фаз; пониженном или повышенном напряжении; • защита насосов от «сухого хода» по поплавковому выключателю; • работа насосов в автоматическом режиме; • работа насосов в ручном режиме независимо от внешнего сигнала управления; • чередование насосов каждый цикл для равномерной наработки насосов. | Релейная | Нет | Плавный | УХЛ1(О) – применяется в районах с умеренным или холодным климатом с установкой на улице (с обогревом) | Напольный | 2300х1000х500 | 264
ЩУН-КНС-МИНИ-2x160кВт-УХЛ1(О)-АВР | 160 | • автоматический ввод резерва по питанию; • автоматическое управление работой группы насосов по датчикам уровня (дискретные); • защита насосов при замыкании или перегрузке, обрыве, смене чередования или асимметрии фаз; пониженном или повышенном напряжении; • защита насосов от «сухого хода» по поплавковому выключателю; • работа насосов в автоматическом режиме; • работа насосов в ручном режиме независимо от внешнего сигнала управления; • чередование насосов каждый цикл для равномерной наработки насосов. | Релейная | Нет | Плавный | УХЛ1(О) – применяется в районах с умеренным или холодным климатом с установкой на улице (с обогревом) | Напольный | 2300х1200х500 | 320
ЩУН-КНС-МИНИ-2x185кВт-УХЛ1(О)-АВР | 185 | • автоматический ввод резерва по питанию; • автоматическое управление работой группы насосов по датчикам уровня (дискретные); • защита насосов при замыкании или перегрузке, обрыве, смене чередования или асимметрии фаз; пониженном или повышенном напряжении; • защита насосов от «сухого хода» по поплавковому выключателю; • работа насосов в автоматическом режиме; • работа насосов в ручном режиме независимо от внешнего сигнала управления; • чередование насосов каждый цикл для равномерной наработки насосов. | Релейная | Нет | Плавный | УХЛ1(О) – применяется в районах с умеренным или холодным климатом с установкой на улице (с обогревом) | Напольный | По запросу | По запросу
ЩУН-КНС-МИНИ-2x200кВт-УХЛ1(О)-АВР | 200 | • автоматический ввод резерва по питанию; • автоматическое управление работой группы насосов по датчикам уровня (дискретные); • защита насосов при замыкании или перегрузке, обрыве, смене чередования или асимметрии фаз; пониженном или повышенном напряжении; • защита насосов от «сухого хода» по поплавковому выключателю; • работа насосов в автоматическом режиме; • работа насосов в ручном режиме независимо от внешнего сигнала управления; • чередование насосов каждый цикл для равномерной наработки насосов. | Релейная | Нет | Плавный | УХЛ1(О) – применяется в районах с умеренным или холодным климатом с установкой на улице (с обогревом) | Напольный | По запросу | По запросу
ЩУН-КНС-МИНИ-2x220кВт-УХЛ1(О)-АВР | 220 | • автоматический ввод резерва по питанию; • автоматическое управление работой группы насосов по датчикам уровня (дискретные); • защита насосов при замыкании или перегрузке, обрыве, смене чередования или асимметрии фаз; пониженном или повышенном напряжении; • защита насосов от «сухого хода» по поплавковому выключателю; • работа насосов в автоматическом режиме; • работа насосов в ручном режиме независимо от внешнего сигнала управления; • чередование насосов каждый цикл для равномерной наработки насосов. | Релейная | Нет | Плавный | УХЛ1(О) – применяется в районах с умеренным или холодным климатом с установкой на улице (с обогревом) | Напольный | По запросу | По запросу
ЩУН-КНС-МИНИ-2x250кВт-УХЛ1(О)-АВР | 250 | • автоматический ввод резерва по питанию; • автоматическое управление работой группы насосов по датчикам уровня (дискретные); • защита насосов при замыкании или перегрузке, обрыве, смене чередования или асимметрии фаз; пониженном или повышенном напряжении; • защита насосов от «сухого хода» по поплавковому выключателю; • работа насосов в автоматическом режиме; • работа насосов в ручном режиме независимо от внешнего сигнала управления; • чередование насосов каждый цикл для равномерной наработки насосов. | Релейная | Нет | Плавный | УХЛ1(О) – применяется в районах с умеренным или холодным климатом с установкой на улице (с обогревом) | Напольный | По запросу | По запросу
ЩУН-КНС-ОПТИ-2x0,75кВт-УХЛ4-АВР | 0,75 | • автоматический ввод резерва по питанию; • автоматическое управление работой группы насосов по датчикам уровня (дискретные, аналоговые); • ручное управление насосами («ПУСК/СТОП); • контроль температуры двигателей (РТС-термисторы или термоконтакты); • контроль датчика утечки в масляной камере насоса; • защита насосов от заклинивания рабочего колеса; • чередование насосов каждый цикл для равномерной наработки насосов. | Контроллер AIKON PDP | Нет | Прямой | УХЛ4 – применяется в районах с умеренным или холодным климатом с установкой в помещении (без обогрева) | Навесной | 800х600х200 | 2,5
ЩУН-КНС-ОПТИ-2x1,5кВт-УХЛ4-АВР | 1,5 | • автоматический ввод резерва по питанию; • автоматическое управление работой группы насосов по датчикам уровня (дискретные, аналоговые); • ручное управление насосами («ПУСК/СТОП); • контроль температуры двигателей (РТС-термисторы или термоконтакты); • контроль датчика утечки в масляной камере насоса; • защита насосов от заклинивания рабочего колеса; • чередование насосов каждый цикл для равномерной наработки насосов. | Контроллер AIKON PDP | Нет | Прямой | УХЛ4 – применяется в районах с умеренным или холодным климатом с установкой в помещении (без обогрева) | Навесной | 800х600х200 | 4
ЩУН-КНС-ОПТИ-2x2,2кВт-УХЛ4-АВР | 2,2 | • автоматический ввод резерва по питанию; • автоматическое управление работой группы насосов по датчикам уровня (дискретные, аналоговые); • ручное управление насосами («ПУСК/СТОП); • контроль температуры двигателей (РТС-термисторы или термоконтакты); • контроль датчика утечки в масляной камере насоса; • защита насосов от заклинивания рабочего колеса; • чередование насосов каждый цикл для равномерной наработки насосов. | Контроллер AIKON PDP | Нет | Прямой | УХЛ4 – применяется в районах с умеренным или холодным климатом с установкой в помещении (без обогрева) | Навесной | 800х600х200 | 6,3
ЩУН-КНС-ОПТИ-2x4кВт-УХЛ4-АВР | 4 | • автоматический ввод резерва по питанию; • автоматическое управление работой группы насосов по датчикам уровня (дискретные, аналоговые); • ручное управление насосами («ПУСК/СТОП); • контроль температуры двигателей (РТС-термисторы или термоконтакты); • контроль датчика утечки в масляной камере насоса; • защита насосов от заклинивания рабочего колеса; • чередование насосов каждый цикл для равномерной наработки насосов. | Контроллер AIKON PDP | Нет | Прямой | УХЛ4 – применяется в районах с умеренным или холодным климатом с установкой в помещении (без обогрева) | Навесной | 800х600х200 | 10
ЩУН-КНС-ОПТИ-2x5,5кВт-УХЛ4-АВР | 5,5 | • автоматический ввод резерва по питанию; • автоматическое управление работой группы насосов по датчикам уровня (дискретные, аналоговые); • ручное управление насосами («ПУСК/СТОП); • контроль температуры двигателей (РТС-термисторы или термоконтакты); • контроль датчика утечки в масляной камере насоса; • защита насосов от заклинивания рабочего колеса; • чередование насосов каждый цикл для равномерной наработки насосов. | Контроллер AIKON PDP | Нет | Прямой | УХЛ4 – применяется в районах с умеренным или холодным климатом с установкой в помещении (без обогрева) | Навесной | 800х600х200 | 14
ЩУН-КНС-ОПТИ-2x7,5кВт-УХЛ4-АВР | 7,5 | • автоматический ввод резерва по питанию; • автоматическое управление работой группы насосов по датчикам уровня (дискретные, аналоговые); • ручное управление насосами («ПУСК/СТОП); • контроль температуры двигателей (РТС-термисторы или термоконтакты); • контроль датчика утечки в масляной камере насоса; • защита насосов от заклинивания рабочего колеса; • чередование насосов каждый цикл для равномерной наработки насосов. | Контроллер AIKON PDP | Нет | Прямой | УХЛ4 – применяется в районах с умеренным или холодным климатом с установкой в помещении (без обогрева) | Навесной | 800х600х200 | 18
ЩУН-КНС-ОПТИ-2x11кВт-УХЛ4-АВР | 11 | • автоматический ввод резерва по питанию; • автоматическое управление работой группы насосов по датчикам уровня (дискретные, аналоговые); • ручное управление насосами («ПУСК/СТОП); • контроль температуры двигателей (РТС-термисторы или термоконтакты); • контроль датчика утечки в масляной камере насоса; • защита насосов от заклинивания рабочего колеса; • чередование насосов каждый цикл для равномерной наработки насосов. | Контроллер AIKON PDP | Нет | Прямой | УХЛ4 – применяется в районах с умеренным или холодным климатом с установкой в помещении (без обогрева) | Навесной | 800х600х200 | 25
ЩУН-КНС-ОПТИ-2x15кВт-УХЛ4-АВР | 15 | • автоматический ввод резерва по питанию; • автоматическое управление работой группы насосов по датчикам уровня (дискретные, аналоговые); • ручное управление насосами («ПУСК/СТОП); • контроль температуры двигателей (РТС-термисторы или термоконтакты); • контроль датчика утечки в масляной камере насоса; • защита насосов от заклинивания рабочего колеса; • чередование насосов каждый цикл для равномерной наработки насосов. | Контроллер AIKON PDP | Нет | Прямой | УХЛ4 – применяется в районах с умеренным или холодным климатом с установкой в помещении (без обогрева) | Навесной | 800х600х200 | 32
ЩУН-КНС-ОПТИ-2x18,5кВт-УХЛ4-АВР | 18,5 | • автоматический ввод резерва по питанию; • автоматическое управление работой группы насосов по датчикам уровня (дискретные, аналоговые); • ручное управление насосами («ПУСК/СТОП); • контроль температуры двигателей (РТС-термисторы или термоконтакты); • контроль датчика утечки в масляной камере насоса; • защита насосов от заклинивания рабочего колеса; • чередование насосов каждый цикл для равномерной наработки насосов. | Контроллер AIKON PDP | Нет | Прямой | УХЛ4 – применяется в районах с умеренным или холодным климатом с установкой в помещении (без обогрева) | Навесной | 800х600х200 | 40
ЩУН-КНС-ОПТИ-2x22кВт-УХЛ4-АВР | 22 | • автоматический ввод резерва по питанию; • автоматическое управление работой группы насосов по датчикам уровня (дискретные, аналоговые); • ручное управление насосами («ПУСК/СТОП); • контроль температуры двигателей (РТС-термисторы или термоконтакты); • контроль датчика утечки в масляной камере насоса; • защита насосов от заклинивания рабочего колеса; • чередование насосов каждый цикл для равномерной наработки насосов. | Контроллер AIKON PDP | Нет | Плавный | УХЛ4 – применяется в районах с умеренным или холодным климатом с установкой в помещении (без обогрева) | Навесной | 1200х800х300 | 43
ЩУН-КНС-ОПТИ-2x30кВт-УХЛ4-АВР | 30 | • автоматический ввод резерва по питанию; • автоматическое управление работой группы насосов по датчикам уровня (дискретные, аналоговые); • ручное управление насосами («ПУСК/СТОП); • контроль температуры двигателей (РТС-термисторы или термоконтакты); • контроль датчика утечки в масляной камере насоса; • защита насосов от заклинивания рабочего колеса; • чередование насосов каждый цикл для равномерной наработки насосов. | Контроллер AIKON PDP | Нет | Плавный | УХЛ4 – применяется в районах с умеренным или холодным климатом с установкой в помещении (без обогрева) | Навесной | 1200х800х300 | 60
ЩУН-КНС-ОПТИ-2x37кВт-УХЛ4-АВР | 37 | • автоматический ввод резерва по питанию; • автоматическое управление работой группы насосов по датчикам уровня (дискретные, аналоговые); • ручное управление насосами («ПУСК/СТОП); • контроль температуры двигателей (РТС-термисторы или термоконтакты); • контроль датчика утечки в масляной камере насоса; • защита насосов от заклинивания рабочего колеса; • чередование насосов каждый цикл для равномерной наработки насосов. | Контроллер AIKON PDP | Нет | Плавный | УХЛ4 – применяется в районах с умеренным или холодным климатом с установкой в помещении (без обогрева) | Навесной | 1200х800х300 | 75
ЩУН-КНС-ОПТИ-2x45кВт-УХЛ4-АВР | 45 | • автоматический ввод резерва по питанию; • автоматическое управление работой группы насосов по датчикам уровня (дискретные, аналоговые); • ручное управление насосами («ПУСК/СТОП); • контроль температуры двигателей (РТС-термисторы или термоконтакты); • контроль датчика утечки в масляной камере насоса; • защита насосов от заклинивания рабочего колеса; • чередование насосов каждый цикл для равномерной наработки насосов. | Контроллер AIKON PDP | Нет | Плавный | УХЛ4 – применяется в районах с умеренным или холодным климатом с установкой в помещении (без обогрева) | Навесной | 1400х800х300 | 90
ЩУН-КНС-ОПТИ-2x55кВт-УХЛ4-АВР | 55 | • автоматический ввод резерва по питанию; • автоматическое управление работой группы насосов по датчикам уровня (дискретные, аналоговые); • ручное управление насосами («ПУСК/СТОП); • контроль температуры двигателей (РТС-термисторы или термоконтакты); • контроль датчика утечки в масляной камере насоса; • защита насосов от заклинивания рабочего колеса; • чередование насосов каждый цикл для равномерной наработки насосов. | Контроллер AIKON PDP | Нет | Плавный | УХЛ4 – применяется в районах с умеренным или холодным климатом с установкой в помещении (без обогрева) | Навесной | 1400х800х300 | 110
ЩУН-КНС-ОПТИ-2x75кВт-УХЛ4-АВР | 75 | • автоматический ввод резерва по питанию; • автоматическое управление работой группы насосов по датчикам уровня (дискретные, аналоговые); • ручное управление насосами («ПУСК/СТОП); • контроль температуры двигателей (РТС-термисторы или термоконтакты); • контроль датчика утечки в масляной камере насоса; • защита насосов от заклинивания рабочего колеса; • чередование насосов каждый цикл для равномерной наработки насосов. | Контроллер AIKON PDP | Нет | Плавный | УХЛ4 – применяется в районах с умеренным или холодным климатом с установкой в помещении (без обогрева) | Навесной | 2100х1000х500 | 150
ЩУН-КНС-ОПТИ-2x90кВт-УХЛ4-АВР | 90 | • автоматический ввод резерва по питанию; • автоматическое управление работой группы насосов по датчикам уровня (дискретные, аналоговые); • ручное управление насосами («ПУСК/СТОП); • контроль температуры двигателей (РТС-термисторы или термоконтакты); • контроль датчика утечки в масляной камере насоса; • защита насосов от заклинивания рабочего колеса; • чередование насосов каждый цикл для равномерной наработки насосов. | Контроллер AIKON PDP | Нет | Плавный | УХЛ4 – применяется в районах с умеренным или холодным климатом с установкой в помещении (без обогрева) | Напольный | 2100х1000х500 | 180
ЩУН-КНС-ОПТИ-2x110кВт-УХЛ4-АВР | 110 | • автоматический ввод резерва по питанию; • автоматическое управление работой группы насосов по датчикам уровня (дискретные, аналоговые); • ручное управление насосами («ПУСК/СТОП); • контроль температуры двигателей (РТС-термисторы или термоконтакты); • контроль датчика утечки в масляной камере насоса; • защита насосов от заклинивания рабочего колеса; • чередование насосов каждый цикл для равномерной наработки насосов. | Контроллер AIKON PDP | Нет | Плавный | УХЛ4 – применяется в районах с умеренным или холодным климатом с установкой в помещении (без обогрева) | Напольный | 2300х1000х500 | 230
ЩУН-КНС-ОПТИ-2x132кВт-УХЛ4-АВР | 132 | • автоматический ввод резерва по питанию; • автоматическое управление работой группы насосов по датчикам уровня (дискретные, аналоговые); • ручное управление насосами («ПУСК/СТОП); • контроль температуры двигателей (РТС-термисторы или термоконтакты); • контроль датчика утечки в масляной камере насоса; • защита насосов от заклинивания рабочего колеса; • чередование насосов каждый цикл для равномерной наработки насосов. | Контроллер AIKON PDP | Нет | Плавный | УХЛ4 – применяется в районах с умеренным или холодным климатом с установкой в помещении (без обогрева) | Напольный | 2300х1000х500 | 264
ЩУН-КНС-ОПТИ-2x160кВт-УХЛ4-АВР | 160 | • автоматический ввод резерва по питанию; • автоматическое управление работой группы насосов по датчикам уровня (дискретные, аналоговые); • ручное управление насосами («ПУСК/СТОП); • контроль температуры двигателей (РТС-термисторы или термоконтакты); • контроль датчика утечки в масляной камере насоса; • защита насосов от заклинивания рабочего колеса; • чередование насосов каждый цикл для равномерной наработки насосов. | Контроллер AIKON PDP | Нет | Плавный | УХЛ4 – применяется в районах с умеренным или холодным климатом с установкой в помещении (без обогрева) | Напольный | 2300х1200х500 | 320
ЩУН-КНС-ОПТИ-2x185кВт-УХЛ4-АВР | 185 | • автоматический ввод резерва по питанию; • автоматическое управление работой группы насосов по датчикам уровня (дискретные, аналоговые); • ручное управление насосами («ПУСК/СТОП); • контроль температуры двигателей (РТС-термисторы или термоконтакты); • контроль датчика утечки в масляной камере насоса; • защита насосов от заклинивания рабочего колеса; • чередование насосов каждый цикл для равномерной наработки насосов. | Контроллер AIKON PDP | Нет | Плавный | УХЛ4 – применяется в районах с умеренным или холодным климатом с установкой в помещении (без обогрева) | Напольный | По запросу | По запросу
ЩУН-КНС-ОПТИ-2x200кВт-УХЛ4-АВР | 200 | • автоматический ввод резерва по питанию; • автоматическое управление работой группы насосов по датчикам уровня (дискретные, аналоговые); • ручное управление насосами («ПУСК/СТОП); • контроль температуры двигателей (РТС-термисторы или термоконтакты); • контроль датчика утечки в масляной камере насоса; • защита насосов от заклинивания рабочего колеса; • чередование насосов каждый цикл для равномерной наработки насосов. | Контроллер AIKON PDP | Нет | Плавный | УХЛ4 – применяется в районах с умеренным или холодным климатом с установкой в помещении (без обогрева) | Напольный | По запросу | По запросу
ЩУН-КНС-ОПТИ-2x220кВт-УХЛ4-АВР | 220 | • автоматический ввод резерва по питанию; • автоматическое управление работой группы насосов по датчикам уровня (дискретные, аналоговые); • ручное управление насосами («ПУСК/СТОП); • контроль температуры двигателей (РТС-термисторы или термоконтакты); • контроль датчика утечки в масляной камере насоса; • защита насосов от заклинивания рабочего колеса; • чередование насосов каждый цикл для равномерной наработки насосов. | Контроллер AIKON PDP | Нет | Плавный | УХЛ4 – применяется в районах с умеренным или холодным климатом с установкой в помещении (без обогрева) | Напольный | По запросу | По запросу
ЩУН-КНС-ОПТИ-2x250кВт-УХЛ4-АВР | 250 | • автоматический ввод резерва по питанию; • автоматическое управление работой группы насосов по датчикам уровня (дискретные, аналоговые); • ручное управление насосами («ПУСК/СТОП); • контроль температуры двигателей (РТС-термисторы или термоконтакты); • контроль датчика утечки в масляной камере насоса; • защита насосов от заклинивания рабочего колеса; • чередование насосов каждый цикл для равномерной наработки насосов. | Контроллер AIKON PDP | Нет | Плавный | УХЛ4 – применяется в районах с умеренным или холодным климатом с установкой в помещении (без обогрева) | Напольный | По запросу | По запросу
ЩУН-КНС-ОПТИ-2x0,75кВт-УХЛ1(О)-АВР | 0,75 | • автоматический ввод резерва по питанию; • автоматическое управление работой группы насосов по датчикам уровня (дискретные, аналоговые); • ручное управление насосами («ПУСК/СТОП); • контроль температуры двигателей (РТС-термисторы или термоконтакты); • контроль датчика утечки в масляной камере насоса; • защита насосов от заклинивания рабочего колеса; • чередование насосов каждый цикл для равномерной наработки насосов. | Контроллер AIKON PDP | Нет | Прямой | УХЛ1(О) – применяется в районах с умеренным или холодным климатом с установкой на улице (с обогревом) | Навесной | 800х600х250 | 2,5
ЩУН-КНС-ОПТИ-2x1,5кВт-УХЛ1(О)-АВР | 1,5 | • автоматический ввод резерва по питанию; • автоматическое управление работой группы насосов по датчикам уровня (дискретные, аналоговые); • ручное управление насосами («ПУСК/СТОП); • контроль температуры двигателей (РТС-термисторы или термоконтакты); • контроль датчика утечки в масляной камере насоса; • защита насосов от заклинивания рабочего колеса; • чередование насосов каждый цикл для равномерной наработки насосов. | Контроллер AIKON PDP | Нет | Прямой | УХЛ1(О) – применяется в районах с умеренным или холодным климатом с установкой на улице (с обогревом) | Навесной | 800х600х250 | 4
ЩУН-КНС-ОПТИ-2x2,2кВт-УХЛ1(О)-АВР | 2,2 | • автоматический ввод резерва по питанию; • автоматическое управление работой группы насосов по датчикам уровня (дискретные, аналоговые); • ручное управление насосами («ПУСК/СТОП); • контроль температуры двигателей (РТС-термисторы или термоконтакты); • контроль датчика утечки в масляной камере насоса; • защита насосов от заклинивания рабочего колеса; • чередование насосов каждый цикл для равномерной наработки насосов. | Контроллер AIKON PDP | Нет | Прямой | УХЛ1(О) – применяется в районах с умеренным или холодным климатом с установкой на улице (с обогревом) | Навесной | 800х600х250 | 6,3
ЩУН-КНС-ОПТИ-2x4кВт-УХЛ1(О)-АВР | 4 | • автоматический ввод резерва по питанию; • автоматическое управление работой группы насосов по датчикам уровня (дискретные, аналоговые); • ручное управление насосами («ПУСК/СТОП); • контроль температуры двигателей (РТС-термисторы или термоконтакты); • контроль датчика утечки в масляной камере насоса; • защита насосов от заклинивания рабочего колеса; • чередование насосов каждый цикл для равномерной наработки насосов. | Контроллер AIKON PDP | Нет | Прямой | УХЛ1(О) – применяется в районах с умеренным или холодным климатом с установкой на улице (с обогревом) | Навесной | 800х600х250 | 10
ЩУН-КНС-ОПТИ-2x5,5кВт-УХЛ1(О)-АВР | 5,5 | • автоматический ввод резерва по питанию; • автоматическое управление работой группы насосов по датчикам уровня (дискретные, аналоговые); • ручное управление насосами («ПУСК/СТОП); • контроль температуры двигателей (РТС-термисторы или термоконтакты); • контроль датчика утечки в масляной камере насоса; • защита насосов от заклинивания рабочего колеса; • чередование насосов каждый цикл для равномерной наработки насосов. | Контроллер AIKON PDP | Нет | Прямой | УХЛ1(О) – применяется в районах с умеренным или холодным климатом с установкой на улице (с обогревом) | Навесной | 800х600х250 | 14
ЩУН-КНС-ОПТИ-2x7,5кВт-УХЛ1(О)-АВР | 7,5 | • автоматический ввод резерва по питанию; • автоматическое управление работой группы насосов по датчикам уровня (дискретные, аналоговые); • ручное управление насосами («ПУСК/СТОП); • контроль температуры двигателей (РТС-термисторы или термоконтакты); • контроль датчика утечки в масляной камере насоса; • защита насосов от заклинивания рабочего колеса; • чередование насосов каждый цикл для равномерной наработки насосов. | Контроллер AIKON PDP | Нет | Прямой | УХЛ1(О) – применяется в районах с умеренным или холодным климатом с установкой на улице (с обогревом) | Навесной | 800х600х250 | 18
ЩУН-КНС-ОПТИ-2x11кВт-УХЛ1(О)-АВР | 11 | • автоматический ввод резерва по питанию; • автоматическое управление работой группы насосов по датчикам уровня (дискретные, аналоговые); • ручное управление насосами («ПУСК/СТОП); • контроль температуры двигателей (РТС-термисторы или термоконтакты); • контроль датчика утечки в масляной камере насоса; • защита насосов от заклинивания рабочего колеса; • чередование насосов каждый цикл для равномерной наработки насосов. | Контроллер AIKON PDP | Нет | Прямой | УХЛ1(О) – применяется в районах с умеренным или холодным климатом с установкой на улице (с обогревом) | Навесной | 800х600х250 | 25
ЩУН-КНС-ОПТИ-2x15кВт-УХЛ1(О)-АВР | 15 | • автоматический ввод резерва по питанию; • автоматическое управление работой группы насосов по датчикам уровня (дискретные, аналоговые); • ручное управление насосами («ПУСК/СТОП); • контроль температуры двигателей (РТС-термисторы или термоконтакты); • контроль датчика утечки в масляной камере насоса; • защита насосов от заклинивания рабочего колеса; • чередование насосов каждый цикл для равномерной наработки насосов. | Контроллер AIKON PDP | Нет | Прямой | УХЛ1(О) – применяется в районах с умеренным или холодным климатом с установкой на улице (с обогревом) | Навесной | 800х600х250 | 32
ЩУН-КНС-ОПТИ-2x18,5кВт-УХЛ1(О)-АВР | 18,5 | • автоматический ввод резерва по питанию; • автоматическое управление работой группы насосов по датчикам уровня (дискретные, аналоговые); • ручное управление насосами («ПУСК/СТОП); • контроль температуры двигателей (РТС-термисторы или термоконтакты); • контроль датчика утечки в масляной камере насоса; • защита насосов от заклинивания рабочего колеса; • чередование насосов каждый цикл для равномерной наработки насосов. | Контроллер AIKON PDP | Нет | Прямой | УХЛ1(О) – применяется в районах с умеренным или холодным климатом с установкой на улице (с обогревом) | Навесной | 800х600х250 | 40
ЩУН-КНС-ОПТИ-2x22кВт-УХЛ1(О)-АВР | 22 | • автоматический ввод резерва по питанию; • автоматическое управление работой группы насосов по датчикам уровня (дискретные, аналоговые); • ручное управление насосами («ПУСК/СТОП); • контроль температуры двигателей (РТС-термисторы или термоконтакты); • контроль датчика утечки в масляной камере насоса; • защита насосов от заклинивания рабочего колеса; • чередование насосов каждый цикл для равномерной наработки насосов. | Контроллер AIKON PDP | Нет | Плавный | УХЛ1(О) – применяется в районах с умеренным или холодным климатом с установкой на улице (с обогревом) | Навесной | 1200х800х300 | 43
ЩУН-КНС-ОПТИ-2x30кВт-УХЛ1(О)-АВР | 30 | • автоматический ввод резерва по питанию; • автоматическое управление работой группы насосов по датчикам уровня (дискретные, аналоговые); • ручное управление насосами («ПУСК/СТОП); • контроль температуры двигателей (РТС-термисторы или термоконтакты); • контроль датчика утечки в масляной камере насоса; • защита насосов от заклинивания рабочего колеса; • чередование насосов каждый цикл для равномерной наработки насосов. | Контроллер AIKON PDP | Нет | Плавный | УХЛ1(О) – применяется в районах с умеренным или холодным климатом с установкой на улице (с обогревом) | Навесной | 1200х800х300 | 60
ЩУН-КНС-ОПТИ-2x37кВт-УХЛ1(О)-АВР | 37 | • автоматический ввод резерва по питанию; • автоматическое управление работой группы насосов по датчикам уровня (дискретные, аналоговые); • ручное управление насосами («ПУСК/СТОП); • контроль температуры двигателей (РТС-термисторы или термоконтакты); • контроль датчика утечки в масляной камере насоса; • защита насосов от заклинивания рабочего колеса; • чередование насосов каждый цикл для равномерной наработки насосов. | Контроллер AIKON PDP | Нет | Плавный | УХЛ1(О) – применяется в районах с умеренным или холодным климатом с установкой на улице (с обогревом) | Навесной | 1200х800х300 | 75
ЩУН-КНС-ОПТИ-2x45кВт-УХЛ1(О)-АВР | 45 | • автоматический ввод резерва по питанию; • автоматическое управление работой группы насосов по датчикам уровня (дискретные, аналоговые); • ручное управление насосами («ПУСК/СТОП); • контроль температуры двигателей (РТС-термисторы или термоконтакты); • контроль датчика утечки в масляной камере насоса; • защита насосов от заклинивания рабочего колеса; • чередование насосов каждый цикл для равномерной наработки насосов. | Контроллер AIKON PDP | Нет | Плавный | УХЛ1(О) – применяется в районах с умеренным или холодным климатом с установкой на улице (с обогревом) | Навесной | 1200х800х300 | 90
ЩУН-КНС-ОПТИ-2x55кВт-УХЛ1(О)-АВР | 55 | • автоматический ввод резерва по питанию; • автоматическое управление работой группы насосов по датчикам уровня (дискретные, аналоговые); • ручное управление насосами («ПУСК/СТОП); • контроль температуры двигателей (РТС-термисторы или термоконтакты); • контроль датчика утечки в масляной камере насоса; • защита насосов от заклинивания рабочего колеса; • чередование насосов каждый цикл для равномерной наработки насосов. | Контроллер AIKON PDP | Нет | Плавный | УХЛ1(О) – применяется в районах с умеренным или холодным климатом с установкой на улице (с обогревом) | Навесной | 1200х800х300 | 110
ЩУН-КНС-ОПТИ-2x75кВт-УХЛ1(О)-АВР | 75 | • автоматический ввод резерва по питанию; • автоматическое управление работой группы насосов по датчикам уровня (дискретные, аналоговые); • ручное управление насосами («ПУСК/СТОП); • контроль температуры двигателей (РТС-термисторы или термоконтакты); • контроль датчика утечки в масляной камере насоса; • защита насосов от заклинивания рабочего колеса; • чередование насосов каждый цикл для равномерной наработки насосов. | Контроллер AIKON PDP | Нет | Плавный | УХЛ1(О) – применяется в районах с умеренным или холодным климатом с установкой на улице (с обогревом) | Навесной | 2100х1000х500 | 150
ЩУН-КНС-ОПТИ-2x90кВт-УХЛ1(О)-АВР | 90 | • автоматический ввод резерва по питанию; • автоматическое управление работой группы насосов по датчикам уровня (дискретные, аналоговые); • ручное управление насосами («ПУСК/СТОП); • контроль температуры двигателей (РТС-термисторы или термоконтакты); • контроль датчика утечки в масляной камере насоса; • защита насосов от заклинивания рабочего колеса; • чередование насосов каждый цикл для равномерной наработки насосов. | Контроллер AIKON PDP | Нет | Плавный | УХЛ1(О) – применяется в районах с умеренным или холодным климатом с установкой на улице (с обогревом) | Напольный | 2100х1000х500 | 180
ЩУН-КНС-ОПТИ-2x110кВт-УХЛ1(О)-АВР | 110 | • автоматический ввод резерва по питанию; • автоматическое управление работой группы насосов по датчикам уровня (дискретные, аналоговые); • ручное управление насосами («ПУСК/СТОП); • контроль температуры двигателей (РТС-термисторы или термоконтакты); • контроль датчика утечки в масляной камере насоса; • защита насосов от заклинивания рабочего колеса; • чередование насосов каждый цикл для равномерной наработки насосов. | Контроллер AIKON PDP | Нет | Плавный | УХЛ1(О) – применяется в районах с умеренным или холодным климатом с установкой на улице (с обогревом) | Напольный | 2300х1000х500 | 230
ЩУН-КНС-ОПТИ-2x132кВт-УХЛ1(О)-АВР | 132 | • автоматический ввод резерва по питанию; • автоматическое управление работой группы насосов по датчикам уровня (дискретные, аналоговые); • ручное управление насосами («ПУСК/СТОП); • контроль температуры двигателей (РТС-термисторы или термоконтакты); • контроль датчика утечки в масляной камере насоса; • защита насосов от заклинивания рабочего колеса; • чередование насосов каждый цикл для равномерной наработки насосов. | Контроллер AIKON PDP | Нет | Плавный | УХЛ1(О) – применяется в районах с умеренным или холодным климатом с установкой на улице (с обогревом) | Напольный | 2300х1000х500 | 264
ЩУН-КНС-ОПТИ-2x160кВт-УХЛ1(О)-АВР | 160 | • автоматический ввод резерва по питанию; • автоматическое управление работой группы насосов по датчикам уровня (дискретные, аналоговые); • ручное управление насосами («ПУСК/СТОП); • контроль температуры двигателей (РТС-термисторы или термоконтакты); • контроль датчика утечки в масляной камере насоса; • защита насосов от заклинивания рабочего колеса; • чередование насосов каждый цикл для равномерной наработки насосов. | Контроллер AIKON PDP | Нет | Плавный | УХЛ1(О) – применяется в районах с умеренным или холодным климатом с установкой на улице (с обогревом) | Напольный | 2300х1200х500 | 320
ЩУН-КНС-ОПТИ-2x185кВт-УХЛ1(О)-АВР | 185 | • автоматический ввод резерва по питанию; • автоматическое управление работой группы насосов по датчикам уровня (дискретные, аналоговые); • ручное управление насосами («ПУСК/СТОП); • контроль температуры двигателей (РТС-термисторы или термоконтакты); • контроль датчика утечки в масляной камере насоса; • защита насосов от заклинивания рабочего колеса; • чередование насосов каждый цикл для равномерной наработки насосов. | Контроллер AIKON PDP | Нет | Плавный | УХЛ1(О) – применяется в районах с умеренным или холодным климатом с установкой на улице (с обогревом) | Напольный | По запросу | По запросу
ЩУН-КНС-ОПТИ-2x200кВт-УХЛ1(О)-АВР | 200 | • автоматический ввод резерва по питанию; • автоматическое управление работой группы насосов по датчикам уровня (дискретные, аналоговые); • ручное управление насосами («ПУСК/СТОП); • контроль температуры двигателей (РТС-термисторы или термоконтакты); • контроль датчика утечки в масляной камере насоса; • защита насосов от заклинивания рабочего колеса; • чередование насосов каждый цикл для равномерной наработки насосов. | Контроллер AIKON PDP | Нет | Плавный | УХЛ1(О) – применяется в районах с умеренным или холодным климатом с установкой на улице (с обогревом) | Напольный | По запросу | По запросу
ЩУН-КНС-ОПТИ-2x220кВт-УХЛ1(О)-АВР | 220 | • автоматический ввод резерва по питанию; • автоматическое управление работой группы насосов по датчикам уровня (дискретные, аналоговые); • ручное управление насосами («ПУСК/СТОП); • контроль температуры двигателей (РТС-термисторы или термоконтакты); • контроль датчика утечки в масляной камере насоса; • защита насосов от заклинивания рабочего колеса; • чередование насосов каждый цикл для равномерной наработки насосов. | Контроллер AIKON PDP | Нет | Плавный | УХЛ1(О) – применяется в районах с умеренным или холодным климатом с установкой на улице (с обогревом) | Напольный | По запросу | По запросу
ЩУН-КНС-ОПТИ-2x250кВт-УХЛ1(О)-АВР | 250 | • автоматический ввод резерва по питанию; • автоматическое управление работой группы насосов по датчикам уровня (дискретные, аналоговые); • ручное управление насосами («ПУСК/СТОП); • контроль температуры двигателей (РТС-термисторы или термоконтакты); • контроль датчика утечки в масляной камере насоса; • защита насосов от заклинивания рабочего колеса; • чередование насосов каждый цикл для равномерной наработки насосов. | Контроллер AIKON PDP | Нет | Плавный | УХЛ1(О) – применяется в районах с умеренным или холодным климатом с установкой на улице (с обогревом) | Напольный | По запросу | По запросу
ЩУН-КНС-МАКС-2x0,75кВт-УХЛ4-АВР | 0,75 | • автоматическое управление работой группы насосов по датчикам уровня (дискретные, аналоговые); • ручное управление насосами («ПУСК/СТОП); • контроль изоляции обмоток электродвигателей; • контроль температуры двигателей (РТС-термисторы или термоконтакты); • контроль датчика утечки в масляной камере насоса (опционально); • защита насосов от заклинивания рабочего колеса; • возможность подключения вспомогательного оборудования - клапана, электрозадвижки (опционально); • дистанционное управление и диспетчеризация по Modbus RTU RS-485; • возможность СМС оповещения, о режимах работы и аварийных ситуациях (опционально); • использование различных таймеров, для настройки технологических процессов; • учет времени наработки насосов, журнал аварий и другие функции. | Контроллер ОНИКС МК4 | Да | Прямой | УХЛ4 – применяется в районах с умеренным или холодным климатом с установкой в помещении (без обогрева) | Навесной | 800х600х300 | 2,5
ЩУН-КНС-МАКС-2x1,5кВт-УХЛ4-АВР | 1,5 | • автоматическое управление работой группы насосов по датчикам уровня (дискретные, аналоговые); • ручное управление насосами («ПУСК/СТОП); • контроль изоляции обмоток электродвигателей; • контроль температуры двигателей (РТС-термисторы или термоконтакты); • контроль датчика утечки в масляной камере насоса (опционально); • защита насосов от заклинивания рабочего колеса; • возможность подключения вспомогательного оборудования - клапана, электрозадвижки (опционально); • дистанционное управление и диспетчеризация по Modbus RTU RS-485; • возможность СМС оповещения, о режимах работы и аварийных ситуациях (опционально); • использование различных таймеров, для настройки технологических процессов; • учет времени наработки насосов, журнал аварий и другие функции. | Контроллер ОНИКС МК4 | Да | Прямой | УХЛ4 – применяется в районах с умеренным или холодным климатом с установкой в помещении (без обогрева) | Навесной | 800х600х300 | 4
ЩУН-КНС-МАКС-2x2,2кВт-УХЛ4-АВР | 2,2 | • автоматическое управление работой группы насосов по датчикам уровня (дискретные, аналоговые); • ручное управление насосами («ПУСК/СТОП); • контроль изоляции обмоток электродвигателей; • контроль температуры двигателей (РТС-термисторы или термоконтакты); • контроль датчика утечки в масляной камере насоса (опционально); • защита насосов от заклинивания рабочего колеса; • возможность подключения вспомогательного оборудования - клапана, электрозадвижки (опционально); • дистанционное управление и диспетчеризация по Modbus RTU RS-485; • возможность СМС оповещения, о режимах работы и аварийных ситуациях (опционально); • использование различных таймеров, для настройки технологических процессов; • учет времени наработки насосов, журнал аварий и другие функции. | Контроллер ОНИКС МК4 | Да | Прямой | УХЛ4 – применяется в районах с умеренным или холодным климатом с установкой в помещении (без обогрева) | Навесной | 800х600х300 | 6,3
ЩУН-КНС-МАКС-2x4кВт-УХЛ4-АВР | 4 | • автоматическое управление работой группы насосов по датчикам уровня (дискретные, аналоговые); • ручное управление насосами («ПУСК/СТОП); • контроль изоляции обмоток электродвигателей; • контроль температуры двигателей (РТС-термисторы или термоконтакты); • контроль датчика утечки в масляной камере насоса (опционально); • защита насосов от заклинивания рабочего колеса; • возможность подключения вспомогательного оборудования - клапана, электрозадвижки (опционально); • дистанционное управление и диспетчеризация по Modbus RTU RS-485; • возможность СМС оповещения, о режимах работы и аварийных ситуациях (опционально); • использование различных таймеров, для настройки технологических процессов; • учет времени наработки насосов, журнал аварий и другие функции. | Контроллер ОНИКС МК4 | Да | Прямой | УХЛ4 – применяется в районах с умеренным или холодным климатом с установкой в помещении (без обогрева) | Навесной | 800х600х300 | 10
ЩУН-КНС-МАКС-2x5,5кВт-УХЛ4-АВР | 5,5 | • автоматическое управление работой группы насосов по датчикам уровня (дискретные, аналоговые); • ручное управление насосами («ПУСК/СТОП); • контроль изоляции обмоток электродвигателей; • контроль температуры двигателей (РТС-термисторы или термоконтакты); • контроль датчика утечки в масляной камере насоса (опционально); • защита насосов от заклинивания рабочего колеса; • возможность подключения вспомогательного оборудования - клапана, электрозадвижки (опционально); • дистанционное управление и диспетчеризация по Modbus RTU RS-485; • возможность СМС оповещения, о режимах работы и аварийных ситуациях (опционально); • использование различных таймеров, для настройки технологических процессов; • учет времени наработки насосов, журнал аварий и другие функции. | Контроллер ОНИКС МК4 | Да | Прямой | УХЛ4 – применяется в районах с умеренным или холодным климатом с установкой в помещении (без обогрева) | Навесной | 800х600х300 | 14
ЩУН-КНС-МАКС-2x7,5кВт-УХЛ4-АВР | 7,5 | • автоматическое управление работой группы насосов по датчикам уровня (дискретные, аналоговые); • ручное управление насосами («ПУСК/СТОП); • контроль изоляции обмоток электродвигателей; • контроль температуры двигателей (РТС-термисторы или термоконтакты); • контроль датчика утечки в масляной камере насоса (опционально); • защита насосов от заклинивания рабочего колеса; • возможность подключения вспомогательного оборудования - клапана, электрозадвижки (опционально); • дистанционное управление и диспетчеризация по Modbus RTU RS-485; • возможность СМС оповещения, о режимах работы и аварийных ситуациях (опционально); • использование различных таймеров, для настройки технологических процессов; • учет времени наработки насосов, журнал аварий и другие функции. | Контроллер ОНИКС МК4 | Да | Прямой | УХЛ4 – применяется в районах с умеренным или холодным климатом с установкой в помещении (без обогрева) | Навесной | 800х600х300 | 18
ЩУН-КНС-МАКС-2x11кВт-УХЛ4-АВР | 11 | • автоматическое управление работой группы насосов по датчикам уровня (дискретные, аналоговые); • ручное управление насосами («ПУСК/СТОП); • контроль изоляции обмоток электродвигателей; • контроль температуры двигателей (РТС-термисторы или термоконтакты); • контроль датчика утечки в масляной камере насоса (опционально); • защита насосов от заклинивания рабочего колеса; • возможность подключения вспомогательного оборудования - клапана, электрозадвижки (опционально); • дистанционное управление и диспетчеризация по Modbus RTU RS-485; • возможность СМС оповещения, о режимах работы и аварийных ситуациях (опционально); • использование различных таймеров, для настройки технологических процессов; • учет времени наработки насосов, журнал аварий и другие функции. | Контроллер ОНИКС МК4 | Да | Прямой | УХЛ4 – применяется в районах с умеренным или холодным климатом с установкой в помещении (без обогрева) | Навесной | 800х600х300 | 25
ЩУН-КНС-МАКС-2x15кВт-УХЛ4-АВР | 15 | • автоматическое управление работой группы насосов по датчикам уровня (дискретные, аналоговые); • ручное управление насосами («ПУСК/СТОП); • контроль изоляции обмоток электродвигателей; • контроль температуры двигателей (РТС-термисторы или термоконтакты); • контроль датчика утечки в масляной камере насоса (опционально); • защита насосов от заклинивания рабочего колеса; • возможность подключения вспомогательного оборудования - клапана, электрозадвижки (опционально); • дистанционное управление и диспетчеризация по Modbus RTU RS-485; • возможность СМС оповещения, о режимах работы и аварийных ситуациях (опционально); • использование различных таймеров, для настройки технологических процессов; • учет времени наработки насосов, журнал аварий и другие функции. | Контроллер ОНИКС МК4 | Да | Прямой | УХЛ4 – применяется в районах с умеренным или холодным климатом с установкой в помещении (без обогрева) | Навесной | 800х600х300 | 32
ЩУН-КНС-МАКС-2x18,5кВт-УХЛ4-АВР | 18,5 | • автоматическое управление работой группы насосов по датчикам уровня (дискретные, аналоговые); • ручное управление насосами («ПУСК/СТОП); • контроль изоляции обмоток электродвигателей; • контроль температуры двигателей (РТС-термисторы или термоконтакты); • контроль датчика утечки в масляной камере насоса (опционально); • защита насосов от заклинивания рабочего колеса; • возможность подключения вспомогательного оборудования - клапана, электрозадвижки (опционально); • дистанционное управление и диспетчеризация по Modbus RTU RS-485; • возможность СМС оповещения, о режимах работы и аварийных ситуациях (опционально); • использование различных таймеров, для настройки технологических процессов; • учет времени наработки насосов, журнал аварий и другие функции. | Контроллер ОНИКС МК4 | Да | Прямой | УХЛ4 – применяется в районах с умеренным или холодным климатом с установкой в помещении (без обогрева) | Навесной | 800х600х300 | 40
ЩУН-КНС-МАКС-2x22кВт-УХЛ4-АВР | 22 | • автоматическое управление работой группы насосов по датчикам уровня (дискретные, аналоговые); • ручное управление насосами («ПУСК/СТОП); • контроль изоляции обмоток электродвигателей; • контроль температуры двигателей (РТС-термисторы или термоконтакты); • контроль датчика утечки в масляной камере насоса (опционально); • защита насосов от заклинивания рабочего колеса; • возможность подключения вспомогательного оборудования - клапана, электрозадвижки (опционально); • дистанционное управление и диспетчеризация по Modbus RTU RS-485; • возможность СМС оповещения, о режимах работы и аварийных ситуациях (опционально); • использование различных таймеров, для настройки технологических процессов; • учет времени наработки насосов, журнал аварий и другие функции. | Контроллер ОНИКС МК4 | Да | Плавный | УХЛ4 – применяется в районах с умеренным или холодным климатом с установкой в помещении (без обогрева) | Навесной | 1200х800х300 | 43
ЩУН-КНС-МАКС-2x30кВт-УХЛ4-АВР | 30 | • автоматическое управление работой группы насосов по датчикам уровня (дискретные, аналоговые); • ручное управление насосами («ПУСК/СТОП); • контроль изоляции обмоток электродвигателей; • контроль температуры двигателей (РТС-термисторы или термоконтакты); • контроль датчика утечки в масляной камере насоса (опционально); • защита насосов от заклинивания рабочего колеса; • возможность подключения вспомогательного оборудования - клапана, электрозадвижки (опционально); • дистанционное управление и диспетчеризация по Modbus RTU RS-485; • возможность СМС оповещения, о режимах работы и аварийных ситуациях (опционально); • использование различных таймеров, для настройки технологических процессов; • учет времени наработки насосов, журнал аварий и другие функции. | Контроллер ОНИКС МК4 | Да | Плавный | УХЛ4 – применяется в районах с умеренным или холодным климатом с установкой в помещении (без обогрева) | Навесной | 1200х800х300 | 60
ЩУН-КНС-МАКС-2x37кВт-УХЛ4-АВР | 37 | • автоматическое управление работой группы насосов по датчикам уровня (дискретные, аналоговые); • ручное управление насосами («ПУСК/СТОП); • контроль изоляции обмоток электродвигателей; • контроль температуры двигателей (РТС-термисторы или термоконтакты); • контроль датчика утечки в масляной камере насоса (опционально); • защита насосов от заклинивания рабочего колеса; • возможность подключения вспомогательного оборудования - клапана, электрозадвижки (опционально); • дистанционное управление и диспетчеризация по Modbus RTU RS-485; • возможность СМС оповещения, о режимах работы и аварийных ситуациях (опционально); • использование различных таймеров, для настройки технологических процессов; • учет времени наработки насосов, журнал аварий и другие функции. | Контроллер ОНИКС МК4 | Да | Плавный | УХЛ4 – применяется в районах с умеренным или холодным климатом с установкой в помещении (без обогрева) | Навесной | 1200х800х300 | 75
ЩУН-КНС-МАКС-2x45кВт-УХЛ4-АВР | 45 | • автоматическое управление работой группы насосов по датчикам уровня (дискретные, аналоговые); • ручное управление насосами («ПУСК/СТОП); • контроль изоляции обмоток электродвигателей; • контроль температуры двигателей (РТС-термисторы или термоконтакты); • контроль датчика утечки в масляной камере насоса (опционально); • защита насосов от заклинивания рабочего колеса; • возможность подключения вспомогательного оборудования - клапана, электрозадвижки (опционально); • дистанционное управление и диспетчеризация по Modbus RTU RS-485; • возможность СМС оповещения, о режимах работы и аварийных ситуациях (опционально); • использование различных таймеров, для настройки технологических процессов; • учет времени наработки насосов, журнал аварий и другие функции. | Контроллер ОНИКС МК4 | Да | Плавный | УХЛ4 – применяется в районах с умеренным или холодным климатом с установкой в помещении (без обогрева) | Напольный | 1400х800х300 | 90
ЩУН-КНС-МАКС-2x55кВт-УХЛ4-АВР | 55 | • автоматическое управление работой группы насосов по датчикам уровня (дискретные, аналоговые); • ручное управление насосами («ПУСК/СТОП); • контроль изоляции обмоток электродвигателей; • контроль температуры двигателей (РТС-термисторы или термоконтакты); • контроль датчика утечки в масляной камере насоса (опционально); • защита насосов от заклинивания рабочего колеса; • возможность подключения вспомогательного оборудования - клапана, электрозадвижки (опционально); • дистанционное управление и диспетчеризация по Modbus RTU RS-485; • возможность СМС оповещения, о режимах работы и аварийных ситуациях (опционально); • использование различных таймеров, для настройки технологических процессов; • учет времени наработки насосов, журнал аварий и другие функции. | Контроллер ОНИКС МК4 | Да | Плавный | УХЛ4 – применяется в районах с умеренным или холодным климатом с установкой в помещении (без обогрева) | Напольный | 1400х800х300 | 110
ЩУН-КНС-МАКС-2x75кВт-УХЛ4-АВР | 75 | • автоматическое управление работой группы насосов по датчикам уровня (дискретные, аналоговые); • ручное управление насосами («ПУСК/СТОП); • контроль изоляции обмоток электродвигателей; • контроль температуры двигателей (РТС-термисторы или термоконтакты); • контроль датчика утечки в масляной камере насоса (опционально); • защита насосов от заклинивания рабочего колеса; • возможность подключения вспомогательного оборудования - клапана, электрозадвижки (опционально); • дистанционное управление и диспетчеризация по Modbus RTU RS-485; • возможность СМС оповещения, о режимах работы и аварийных ситуациях (опционально); • использование различных таймеров, для настройки технологических процессов; • учет времени наработки насосов, журнал аварий и другие функции. | Контроллер ОНИКС МК4 | Да | Плавный | УХЛ4 – применяется в районах с умеренным или холодным климатом с установкой в помещении (без обогрева) | Навесной | 2100х1000х500 | 150
ЩУН-КНС-МАКС-2x90кВт-УХЛ4-АВР | 90 | • автоматическое управление работой группы насосов по датчикам уровня (дискретные, аналоговые); • ручное управление насосами («ПУСК/СТОП); • контроль изоляции обмоток электродвигателей; • контроль температуры двигателей (РТС-термисторы или термоконтакты); • контроль датчика утечки в масляной камере насоса (опционально); • защита насосов от заклинивания рабочего колеса; • возможность подключения вспомогательного оборудования - клапана, электрозадвижки (опционально); • дистанционное управление и диспетчеризация по Modbus RTU RS-485; • возможность СМС оповещения, о режимах работы и аварийных ситуациях (опционально); • использование различных таймеров, для настройки технологических процессов; • учет времени наработки насосов, журнал аварий и другие функции. | Контроллер ОНИКС МК4 | Да | Плавный | УХЛ4 – применяется в районах с умеренным или холодным климатом с установкой в помещении (без обогрева) | Напольный | 2100х1000х500 | 180
ЩУН-КНС-МАКС-2x110кВт-УХЛ4-АВР | 110 | • автоматическое управление работой группы насосов по датчикам уровня (дискретные, аналоговые); • ручное управление насосами («ПУСК/СТОП); • контроль изоляции обмоток электродвигателей; • контроль температуры двигателей (РТС-термисторы или термоконтакты); • контроль датчика утечки в масляной камере насоса (опционально); • защита насосов от заклинивания рабочего колеса; • возможность подключения вспомогательного оборудования - клапана, электрозадвижки (опционально); • дистанционное управление и диспетчеризация по Modbus RTU RS-485; • возможность СМС оповещения, о режимах работы и аварийных ситуациях (опционально); • использование различных таймеров, для настройки технологических процессов; • учет времени наработки насосов, журнал аварий и другие функции. | Контроллер ОНИКС МК4 | Да | Плавный | УХЛ4 – применяется в районах с умеренным или холодным климатом с установкой в помещении (без обогрева) | Напольный | 2300х1000х500 | 230
ЩУН-КНС-МАКС-2x132кВт-УХЛ4-АВР | 132 | • автоматическое управление работой группы насосов по датчикам уровня (дискретные, аналоговые); • ручное управление насосами («ПУСК/СТОП); • контроль изоляции обмоток электродвигателей; • контроль температуры двигателей (РТС-термисторы или термоконтакты); • контроль датчика утечки в масляной камере насоса (опционально); • защита насосов от заклинивания рабочего колеса; • возможность подключения вспомогательного оборудования - клапана, электрозадвижки (опционально); • дистанционное управление и диспетчеризация по Modbus RTU RS-485; • возможность СМС оповещения, о режимах работы и аварийных ситуациях (опционально); • использование различных таймеров, для настройки технологических процессов; • учет времени наработки насосов, журнал аварий и другие функции. | Контроллер ОНИКС МК4 | Да | Плавный | УХЛ4 – применяется в районах с умеренным или холодным климатом с установкой в помещении (без обогрева) | Напольный | 2300х1000х500 | 264
ЩУН-КНС-МАКС-2x160кВт-УХЛ4-АВР | 160 | • автоматическое управление работой группы насосов по датчикам уровня (дискретные, аналоговые); • ручное управление насосами («ПУСК/СТОП); • контроль изоляции обмоток электродвигателей; • контроль температуры двигателей (РТС-термисторы или термоконтакты); • контроль датчика утечки в масляной камере насоса (опционально); • защита насосов от заклинивания рабочего колеса; • возможность подключения вспомогательного оборудования - клапана, электрозадвижки (опционально); • дистанционное управление и диспетчеризация по Modbus RTU RS-485; • возможность СМС оповещения, о режимах работы и аварийных ситуациях (опционально); • использование различных таймеров, для настройки технологических процессов; • учет времени наработки насосов, журнал аварий и другие функции. | Контроллер ОНИКС МК4 | Да | Плавный | УХЛ4 – применяется в районах с умеренным или холодным климатом с установкой в помещении (без обогрева) | Напольный | 2300х1200х500 | 320
ЩУН-КНС-МАКС-2x185кВт-УХЛ4-АВР | 185 | • автоматическое управление работой группы насосов по датчикам уровня (дискретные, аналоговые); • ручное управление насосами («ПУСК/СТОП); • контроль изоляции обмоток электродвигателей; • контроль температуры двигателей (РТС-термисторы или термоконтакты); • контроль датчика утечки в масляной камере насоса (опционально); • защита насосов от заклинивания рабочего колеса; • возможность подключения вспомогательного оборудования - клапана, электрозадвижки (опционально); • дистанционное управление и диспетчеризация по Modbus RTU RS-485; • возможность СМС оповещения, о режимах работы и аварийных ситуациях (опционально); • использование различных таймеров, для настройки технологических процессов; • учет времени наработки насосов, журнал аварий и другие функции. | Контроллер ОНИКС МК4 | Да | Плавный | УХЛ4 – применяется в районах с умеренным или холодным климатом с установкой в помещении (без обогрева) | Напольный | По запросу | По запросу
ЩУН-КНС-МАКС-2x200кВт-УХЛ4-АВР | 200 | • автоматическое управление работой группы насосов по датчикам уровня (дискретные, аналоговые); • ручное управление насосами («ПУСК/СТОП); • контроль изоляции обмоток электродвигателей; • контроль температуры двигателей (РТС-термисторы или термоконтакты); • контроль датчика утечки в масляной камере насоса (опционально); • защита насосов от заклинивания рабочего колеса; • возможность подключения вспомогательного оборудования - клапана, электрозадвижки (опционально); • дистанционное управление и диспетчеризация по Modbus RTU RS-485; • возможность СМС оповещения, о режимах работы и аварийных ситуациях (опционально); • использование различных таймеров, для настройки технологических процессов; • учет времени наработки насосов, журнал аварий и другие функции. | Контроллер ОНИКС МК4 | Да | Плавный | УХЛ4 – применяется в районах с умеренным или холодным климатом с установкой в помещении (без обогрева) | Напольный | По запросу | По запросу
ЩУН-КНС-МАКС-2x220кВт-УХЛ4-АВР | 220 | • автоматическое управление работой группы насосов по датчикам уровня (дискретные, аналоговые); • ручное управление насосами («ПУСК/СТОП); • контроль изоляции обмоток электродвигателей; • контроль температуры двигателей (РТС-термисторы или термоконтакты); • контроль датчика утечки в масляной камере насоса (опционально); • защита насосов от заклинивания рабочего колеса; • возможность подключения вспомогательного оборудования - клапана, электрозадвижки (опционально); • дистанционное управление и диспетчеризация по Modbus RTU RS-485; • возможность СМС оповещения, о режимах работы и аварийных ситуациях (опционально); • использование различных таймеров, для настройки технологических процессов; • учет времени наработки насосов, журнал аварий и другие функции. | Контроллер ОНИКС МК4 | Да | Плавный | УХЛ4 – применяется в районах с умеренным или холодным климатом с установкой в помещении (без обогрева) | Напольный | По запросу | По запросу
ЩУН-КНС-МАКС-2x250кВт-УХЛ4-АВР | 250 | • автоматическое управление работой группы насосов по датчикам уровня (дискретные, аналоговые); • ручное управление насосами («ПУСК/СТОП); • контроль изоляции обмоток электродвигателей; • контроль температуры двигателей (РТС-термисторы или термоконтакты); • контроль датчика утечки в масляной камере насоса (опционально); • защита насосов от заклинивания рабочего колеса; • возможность подключения вспомогательного оборудования - клапана, электрозадвижки (опционально); • дистанционное управление и диспетчеризация по Modbus RTU RS-485; • возможность СМС оповещения, о режимах работы и аварийных ситуациях (опционально); • использование различных таймеров, для настройки технологических процессов; • учет времени наработки насосов, журнал аварий и другие функции. | Контроллер ОНИКС МК4 | Да | Плавный | УХЛ4 – применяется в районах с умеренным или холодным климатом с установкой в помещении (без обогрева) | Напольный | По запросу | По запросу
ЩУН-КНС-МАКС-2x0,75кВт-УХЛ1(О)-АВР | 0,75 | • автоматическое управление работой группы насосов по датчикам уровня (дискретные, аналоговые); • ручное управление насосами («ПУСК/СТОП); • контроль изоляции обмоток электродвигателей; • контроль температуры двигателей (РТС-термисторы или термоконтакты); • контроль датчика утечки в масляной камере насоса (опционально); • защита насосов от заклинивания рабочего колеса; • возможность подключения вспомогательного оборудования - клапана, электрозадвижки (опционально); • дистанционное управление и диспетчеризация по Modbus RTU RS-485; • возможность СМС оповещения, о режимах работы и аварийных ситуациях (опционально); • использование различных таймеров, для настройки технологических процессов; • учет времени наработки насосов, журнал аварий и другие функции. | Контроллер ОНИКС МК4 | Да | Прямой | УХЛ1(О) – применяется в районах с умеренным или холодным климатом с установкой на улице (с обогревом) | Навесной | 800х600х400 | 2,5
ЩУН-КНС-МАКС-2x1,5кВт-УХЛ1(О)-АВР | 1,5 | • автоматическое управление работой группы насосов по датчикам уровня (дискретные, аналоговые); • ручное управление насосами («ПУСК/СТОП); • контроль изоляции обмоток электродвигателей; • контроль температуры двигателей (РТС-термисторы или термоконтакты); • контроль датчика утечки в масляной камере насоса (опционально); • защита насосов от заклинивания рабочего колеса; • возможность подключения вспомогательного оборудования - клапана, электрозадвижки (опционально); • дистанционное управление и диспетчеризация по Modbus RTU RS-485; • возможность СМС оповещения, о режимах работы и аварийных ситуациях (опционально); • использование различных таймеров, для настройки технологических процессов; • учет времени наработки насосов, журнал аварий и другие функции. | Контроллер ОНИКС МК4 | Да | Прямой | УХЛ1(О) – применяется в районах с умеренным или холодным климатом с установкой на улице (с обогревом) | Навесной | 800х600х400 | 4
ЩУН-КНС-МАКС-2x2,2кВт-УХЛ1(О)-АВР | 2,2 | • автоматическое управление работой группы насосов по датчикам уровня (дискретные, аналоговые); • ручное управление насосами («ПУСК/СТОП); • контроль изоляции обмоток электродвигателей; • контроль температуры двигателей (РТС-термисторы или термоконтакты); • контроль датчика утечки в масляной камере насоса (опционально); • защита насосов от заклинивания рабочего колеса; • возможность подключения вспомогательного оборудования - клапана, электрозадвижки (опционально); • дистанционное управление и диспетчеризация по Modbus RTU RS-485; • возможность СМС оповещения, о режимах работы и аварийных ситуациях (опционально); • использование различных таймеров, для настройки технологических процессов; • учет времени наработки насосов, журнал аварий и другие функции. | Контроллер ОНИКС МК4 | Да | Прямой | УХЛ1(О) – применяется в районах с умеренным или холодным климатом с установкой на улице (с обогревом) | Навесной | 800х600х400 | 6,3
ЩУН-КНС-МАКС-2x4кВт-УХЛ1(О)-АВР | 4 | • автоматическое управление работой группы насосов по датчикам уровня (дискретные, аналоговые); • ручное управление насосами («ПУСК/СТОП); • контроль изоляции обмоток электродвигателей; • контроль температуры двигателей (РТС-термисторы или термоконтакты); • контроль датчика утечки в масляной камере насоса (опционально); • защита насосов от заклинивания рабочего колеса; • возможность подключения вспомогательного оборудования - клапана, электрозадвижки (опционально); • дистанционное управление и диспетчеризация по Modbus RTU RS-485; • возможность СМС оповещения, о режимах работы и аварийных ситуациях (опционально); • использование различных таймеров, для настройки технологических процессов; • учет времени наработки насосов, журнал аварий и другие функции. | Контроллер ОНИКС МК4 | Да | Прямой | УХЛ1(О) – применяется в районах с умеренным или холодным климатом с установкой на улице (с обогревом) | Навесной | 800х600х400 | 10
ЩУН-КНС-МАКС-2x5,5кВт-УХЛ1(О)-АВР | 5,5 | • автоматическое управление работой группы насосов по датчикам уровня (дискретные, аналоговые); • ручное управление насосами («ПУСК/СТОП); • контроль изоляции обмоток электродвигателей; • контроль температуры двигателей (РТС-термисторы или термоконтакты); • контроль датчика утечки в масляной камере насоса (опционально); • защита насосов от заклинивания рабочего колеса; • возможность подключения вспомогательного оборудования - клапана, электрозадвижки (опционально); • дистанционное управление и диспетчеризация по Modbus RTU RS-485; • возможность СМС оповещения, о режимах работы и аварийных ситуациях (опционально); • использование различных таймеров, для настройки технологических процессов; • учет времени наработки насосов, журнал аварий и другие функции. | Контроллер ОНИКС МК4 | Да | Прямой | УХЛ1(О) – применяется в районах с умеренным или холодным климатом с установкой на улице (с обогревом) | Навесной | 800х600х400 | 14
ЩУН-КНС-МАКС-2x7,5кВт-УХЛ1(О)-АВР | 7,5 | • автоматическое управление работой группы насосов по датчикам уровня (дискретные, аналоговые); • ручное управление насосами («ПУСК/СТОП); • контроль изоляции обмоток электродвигателей; • контроль температуры двигателей (РТС-термисторы или термоконтакты); • контроль датчика утечки в масляной камере насоса (опционально); • защита насосов от заклинивания рабочего колеса; • возможность подключения вспомогательного оборудования - клапана, электрозадвижки (опционально); • дистанционное управление и диспетчеризация по Modbus RTU RS-485; • возможность СМС оповещения, о режимах работы и аварийных ситуациях (опционально); • использование различных таймеров, для настройки технологических процессов; • учет времени наработки насосов, журнал аварий и другие функции. | Контроллер ОНИКС МК4 | Да | Прямой | УХЛ1(О) – применяется в районах с умеренным или холодным климатом с установкой на улице (с обогревом) | Навесной | 800х600х400 | 18
ЩУН-КНС-МАКС-2x11кВт-УХЛ1(О)-АВР | 11 | • автоматическое управление работой группы насосов по датчикам уровня (дискретные, аналоговые); • ручное управление насосами («ПУСК/СТОП); • контроль изоляции обмоток электродвигателей; • контроль температуры двигателей (РТС-термисторы или термоконтакты); • контроль датчика утечки в масляной камере насоса (опционально); • защита насосов от заклинивания рабочего колеса; • возможность подключения вспомогательного оборудования - клапана, электрозадвижки (опционально); • дистанционное управление и диспетчеризация по Modbus RTU RS-485; • возможность СМС оповещения, о режимах работы и аварийных ситуациях (опционально); • использование различных таймеров, для настройки технологических процессов; • учет времени наработки насосов, журнал аварий и другие функции. | Контроллер ОНИКС МК4 | Да | Прямой | УХЛ1(О) – применяется в районах с умеренным или холодным климатом с установкой на улице (с обогревом) | Навесной | 800х600х400 | 25
ЩУН-КНС-МАКС-2x15кВт-УХЛ1(О)-АВР | 15 | • автоматическое управление работой группы насосов по датчикам уровня (дискретные, аналоговые); • ручное управление насосами («ПУСК/СТОП); • контроль изоляции обмоток электродвигателей; • контроль температуры двигателей (РТС-термисторы или термоконтакты); • контроль датчика утечки в масляной камере насоса (опционально); • защита насосов от заклинивания рабочего колеса; • возможность подключения вспомогательного оборудования - клапана, электрозадвижки (опционально); • дистанционное управление и диспетчеризация по Modbus RTU RS-485; • возможность СМС оповещения, о режимах работы и аварийных ситуациях (опционально); • использование различных таймеров, для настройки технологических процессов; • учет времени наработки насосов, журнал аварий и другие функции. | Контроллер ОНИКС МК4 | Да | Прямой | УХЛ1(О) – применяется в районах с умеренным или холодным климатом с установкой на улице (с обогревом) | Навесной | 800х600х400 | 32
ЩУН-КНС-МАКС-2x18,5кВт-УХЛ1(О)-АВР | 18,5 | • автоматическое управление работой группы насосов по датчикам уровня (дискретные, аналоговые); • ручное управление насосами («ПУСК/СТОП); • контроль изоляции обмоток электродвигателей; • контроль температуры двигателей (РТС-термисторы или термоконтакты); • контроль датчика утечки в масляной камере насоса (опционально); • защита насосов от заклинивания рабочего колеса; • возможность подключения вспомогательного оборудования - клапана, электрозадвижки (опционально); • дистанционное управление и диспетчеризация по Modbus RTU RS-485; • возможность СМС оповещения, о режимах работы и аварийных ситуациях (опционально); • использование различных таймеров, для настройки технологических процессов; • учет времени наработки насосов, журнал аварий и другие функции. | Контроллер ОНИКС МК4 | Да | Прямой | УХЛ1(О) – применяется в районах с умеренным или холодным климатом с установкой на улице (с обогревом) | Навесной | 800х600х400 | 40
ЩУН-КНС-МАКС-2x22кВт-УХЛ1(О)-АВР | 22 | • автоматическое управление работой группы насосов по датчикам уровня (дискретные, аналоговые); • ручное управление насосами («ПУСК/СТОП); • контроль изоляции обмоток электродвигателей; • контроль температуры двигателей (РТС-термисторы или термоконтакты); • контроль датчика утечки в масляной камере насоса (опционально); • защита насосов от заклинивания рабочего колеса; • возможность подключения вспомогательного оборудования - клапана, электрозадвижки (опционально); • дистанционное управление и диспетчеризация по Modbus RTU RS-485; • возможность СМС оповещения, о режимах работы и аварийных ситуациях (опционально); • использование различных таймеров, для настройки технологических процессов; • учет времени наработки насосов, журнал аварий и другие функции. | Контроллер ОНИКС МК4 | Да | Плавный | УХЛ1(О) – применяется в районах с умеренным или холодным климатом с установкой на улице (с обогревом) | Навесной | 1200х800х300 | 43
ЩУН-КНС-МАКС-2x30кВт-УХЛ1(О)-АВР | 30 | • автоматическое управление работой группы насосов по датчикам уровня (дискретные, аналоговые); • ручное управление насосами («ПУСК/СТОП); • контроль изоляции обмоток электродвигателей; • контроль температуры двигателей (РТС-термисторы или термоконтакты); • контроль датчика утечки в масляной камере насоса (опционально); • защита насосов от заклинивания рабочего колеса; • возможность подключения вспомогательного оборудования - клапана, электрозадвижки (опционально); • дистанционное управление и диспетчеризация по Modbus RTU RS-485; • возможность СМС оповещения, о режимах работы и аварийных ситуациях (опционально); • использование различных таймеров, для настройки технологических процессов; • учет времени наработки насосов, журнал аварий и другие функции. | Контроллер ОНИКС МК4 | Да | Плавный | УХЛ1(О) – применяется в районах с умеренным или холодным климатом с установкой на улице (с обогревом) | Навесной | 1200х800х300 | 60
ЩУН-КНС-МАКС-2x37кВт-УХЛ1(О)-АВР | 37 | • автоматическое управление работой группы насосов по датчикам уровня (дискретные, аналоговые); • ручное управление насосами («ПУСК/СТОП); • контроль изоляции обмоток электродвигателей; • контроль температуры двигателей (РТС-термисторы или термоконтакты); • контроль датчика утечки в масляной камере насоса (опционально); • защита насосов от заклинивания рабочего колеса; • возможность подключения вспомогательного оборудования - клапана, электрозадвижки (опционально); • дистанционное управление и диспетчеризация по Modbus RTU RS-485; • возможность СМС оповещения, о режимах работы и аварийных ситуациях (опционально); • использование различных таймеров, для настройки технологических процессов; • учет времени наработки насосов, журнал аварий и другие функции. | Контроллер ОНИКС МК4 | Да | Плавный | УХЛ1(О) – применяется в районах с умеренным или холодным климатом с установкой на улице (с обогревом) | Навесной | 1200х800х300 | 75
ЩУН-КНС-МАКС-2x45кВт-УХЛ1(О)-АВР | 45 | • автоматическое управление работой группы насосов по датчикам уровня (дискретные, аналоговые); • ручное управление насосами («ПУСК/СТОП); • контроль изоляции обмоток электродвигателей; • контроль температуры двигателей (РТС-термисторы или термоконтакты); • контроль датчика утечки в масляной камере насоса (опционально); • защита насосов от заклинивания рабочего колеса; • возможность подключения вспомогательного оборудования - клапана, электрозадвижки (опционально); • дистанционное управление и диспетчеризация по Modbus RTU RS-485; • возможность СМС оповещения, о режимах работы и аварийных ситуациях (опционально); • использование различных таймеров, для настройки технологических процессов; • учет времени наработки насосов, журнал аварий и другие функции. | Контроллер ОНИКС МК4 | Да | Плавный | УХЛ1(О) – применяется в районах с умеренным или холодным климатом с установкой на улице (с обогревом) | Навесной | 1400х800х300 | 90
ЩУН-КНС-МАКС-2x55кВт-УХЛ1(О)-АВР | 55 | • автоматическое управление работой группы насосов по датчикам уровня (дискретные, аналоговые); • ручное управление насосами («ПУСК/СТОП); • контроль изоляции обмоток электродвигателей; • контроль температуры двигателей (РТС-термисторы или термоконтакты); • контроль датчика утечки в масляной камере насоса (опционально); • защита насосов от заклинивания рабочего колеса; • возможность подключения вспомогательного оборудования - клапана, электрозадвижки (опционально); • дистанционное управление и диспетчеризация по Modbus RTU RS-485; • возможность СМС оповещения, о режимах работы и аварийных ситуациях (опционально); • использование различных таймеров, для настройки технологических процессов; • учет времени наработки насосов, журнал аварий и другие функции. | Контроллер ОНИКС МК4 | Да | Плавный | УХЛ1(О) – применяется в районах с умеренным или холодным климатом с установкой на улице (с обогревом) | Навесной | 1400х800х300 | 110
ЩУН-КНС-МАКС-2x75кВт-УХЛ1(О)-АВР | 75 | • автоматическое управление работой группы насосов по датчикам уровня (дискретные, аналоговые); • ручное управление насосами («ПУСК/СТОП); • контроль изоляции обмоток электродвигателей; • контроль температуры двигателей (РТС-термисторы или термоконтакты); • контроль датчика утечки в масляной камере насоса (опционально); • защита насосов от заклинивания рабочего колеса; • возможность подключения вспомогательного оборудования - клапана, электрозадвижки (опционально); • дистанционное управление и диспетчеризация по Modbus RTU RS-485; • возможность СМС оповещения, о режимах работы и аварийных ситуациях (опционально); • использование различных таймеров, для настройки технологических процессов; • учет времени наработки насосов, журнал аварий и другие функции. | Контроллер ОНИКС МК4 | Да | Плавный | УХЛ1(О) – применяется в районах с умеренным или холодным климатом с установкой на улице (с обогревом) | Навесной | 2100х1000х600 | 150
ЩУН-КНС-МАКС-2x90кВт-УХЛ1(О)-АВР | 90 | • автоматическое управление работой группы насосов по датчикам уровня (дискретные, аналоговые); • ручное управление насосами («ПУСК/СТОП); • контроль изоляции обмоток электродвигателей; • контроль температуры двигателей (РТС-термисторы или термоконтакты); • контроль датчика утечки в масляной камере насоса (опционально); • защита насосов от заклинивания рабочего колеса; • возможность подключения вспомогательного оборудования - клапана, электрозадвижки (опционально); • дистанционное управление и диспетчеризация по Modbus RTU RS-485; • возможность СМС оповещения, о режимах работы и аварийных ситуациях (опционально); • использование различных таймеров, для настройки технологических процессов; • учет времени наработки насосов, журнал аварий и другие функции. | Контроллер ОНИКС МК4 | Да | Плавный | УХЛ1(О) – применяется в районах с умеренным или холодным климатом с установкой на улице (с обогревом) | Напольный | 2100х1000х600 | 180
ЩУН-КНС-МАКС-2x110кВт-УХЛ1(О)-АВР | 110 | • автоматическое управление работой группы насосов по датчикам уровня (дискретные, аналоговые); • ручное управление насосами («ПУСК/СТОП); • контроль изоляции обмоток электродвигателей; • контроль температуры двигателей (РТС-термисторы или термоконтакты); • контроль датчика утечки в масляной камере насоса (опционально); • защита насосов от заклинивания рабочего колеса; • возможность подключения вспомогательного оборудования - клапана, электрозадвижки (опционально); • дистанционное управление и диспетчеризация по Modbus RTU RS-485; • возможность СМС оповещения, о режимах работы и аварийных ситуациях (опционально); • использование различных таймеров, для настройки технологических процессов; • учет времени наработки насосов, журнал аварий и другие функции. | Контроллер ОНИКС МК4 | Да | Плавный | УХЛ1(О) – применяется в районах с умеренным или холодным климатом с установкой на улице (с обогревом) | Напольный | 2300х1000х600 | 230
ЩУН-КНС-МАКС-2x132кВт-УХЛ1(О)-АВР | 132 | • автоматическое управление работой группы насосов по датчикам уровня (дискретные, аналоговые); • ручное управление насосами («ПУСК/СТОП); • контроль изоляции обмоток электродвигателей; • контроль температуры двигателей (РТС-термисторы или термоконтакты); • контроль датчика утечки в масляной камере насоса (опционально); • защита насосов от заклинивания рабочего колеса; • возможность подключения вспомогательного оборудования - клапана, электрозадвижки (опционально); • дистанционное управление и диспетчеризация по Modbus RTU RS-485; • возможность СМС оповещения, о режимах работы и аварийных ситуациях (опционально); • использование различных таймеров, для настройки технологических процессов; • учет времени наработки насосов, журнал аварий и другие функции. | Контроллер ОНИКС МК4 | Да | Плавный | УХЛ1(О) – применяется в районах с умеренным или холодным климатом с установкой на улице (с обогревом) | Напольный | 2300х1000х600 | 264
ЩУН-КНС-МАКС-2x160кВт-УХЛ1(О)-АВР | 160 | • автоматическое управление работой группы насосов по датчикам уровня (дискретные, аналоговые); • ручное управление насосами («ПУСК/СТОП); • контроль изоляции обмоток электродвигателей; • контроль температуры двигателей (РТС-термисторы или термоконтакты); • контроль датчика утечки в масляной камере насоса (опционально); • защита насосов от заклинивания рабочего колеса; • возможность подключения вспомогательного оборудования - клапана, электрозадвижки (опционально); • дистанционное управление и диспетчеризация по Modbus RTU RS-485; • возможность СМС оповещения, о режимах работы и аварийных ситуациях (опционально); • использование различных таймеров, для настройки технологических процессов; • учет времени наработки насосов, журнал аварий и другие функции. | Контроллер ОНИКС МК4 | Да | Плавный | УХЛ1(О) – применяется в районах с умеренным или холодным климатом с установкой на улице (с обогревом) | Напольный | 2300х1600х600 | 320
ЩУН-КНС-МАКС-2x185кВт-УХЛ1(О)-АВР | 185 | • автоматическое управление работой группы насосов по датчикам уровня (дискретные, аналоговые); • ручное управление насосами («ПУСК/СТОП); • контроль изоляции обмоток электродвигателей; • контроль температуры двигателей (РТС-термисторы или термоконтакты); • контроль датчика утечки в масляной камере насоса (опционально); • защита насосов от заклинивания рабочего колеса; • возможность подключения вспомогательного оборудования - клапана, электрозадвижки (опционально); • дистанционное управление и диспетчеризация по Modbus RTU RS-485; • возможность СМС оповещения, о режимах работы и аварийных ситуациях (опционально); • использование различных таймеров, для настройки технологических процессов; • учет времени наработки насосов, журнал аварий и другие функции. | Контроллер ОНИКС МК4 | Да | Плавный | УХЛ1(О) – применяется в районах с умеренным или холодным климатом с установкой на улице (с обогревом) | Напольный | По запросу | По запросу
ЩУН-КНС-МАКС-2x200кВт-УХЛ1(О)-АВР | 200 | • автоматическое управление работой группы насосов по датчикам уровня (дискретные, аналоговые); • ручное управление насосами («ПУСК/СТОП); • контроль изоляции обмоток электродвигателей; • контроль температуры двигателей (РТС-термисторы или термоконтакты); • контроль датчика утечки в масляной камере насоса (опционально); • защита насосов от заклинивания рабочего колеса; • возможность подключения вспомогательного оборудования - клапана, электрозадвижки (опционально); • дистанционное управление и диспетчеризация по Modbus RTU RS-485; • возможность СМС оповещения, о режимах работы и аварийных ситуациях (опционально); • использование различных таймеров, для настройки технологических процессов; • учет времени наработки насосов, журнал аварий и другие функции. | Контроллер ОНИКС МК4 | Да | Плавный | УХЛ1(О) – применяется в районах с умеренным или холодным климатом с установкой на улице (с обогревом) | Напольный | По запросу | По запросу
ЩУН-КНС-МАКС-2x220кВт-УХЛ1(О)-АВР | 220 | • автоматическое управление работой группы насосов по датчикам уровня (дискретные, аналоговые); • ручное управление насосами («ПУСК/СТОП); • контроль изоляции обмоток электродвигателей; • контроль температуры двигателей (РТС-термисторы или термоконтакты); • контроль датчика утечки в масляной камере насоса (опционально); • защита насосов от заклинивания рабочего колеса; • возможность подключения вспомогательного оборудования - клапана, электрозадвижки (опционально); • дистанционное управление и диспетчеризация по Modbus RTU RS-485; • возможность СМС оповещения, о режимах работы и аварийных ситуациях (опционально); • использование различных таймеров, для настройки технологических процессов; • учет времени наработки насосов, журнал аварий и другие функции. | Контроллер ОНИКС МК4 | Да | Плавный | УХЛ1(О) – применяется в районах с умеренным или холодным климатом с установкой на улице (с обогревом) | Напольный | По запросу | По запросу
ЩУН-КНС-МАКС-2x250кВт-УХЛ1(О)-АВР | 250 | • автоматическое управление работой группы насосов по датчикам уровня (дискретные, аналоговые); • ручное управление насосами («ПУСК/СТОП); • контроль изоляции обмоток электродвигателей; • контроль температуры двигателей (РТС-термисторы или термоконтакты); • контроль датчика утечки в масляной камере насоса (опционально); • защита насосов от заклинивания рабочего колеса; • возможность подключения вспомогательного оборудования - клапана, электрозадвижки (опционально); • дистанционное управление и диспетчеризация по Modbus RTU RS-485; • возможность СМС оповещения, о режимах работы и аварийных ситуациях (опционально); • использование различных таймеров, для настройки технологических процессов; • учет времени наработки насосов, журнал аварий и другие функции. | Контроллер ОНИКС МК4 | Да | Плавный | УХЛ1(О) – применяется в районах с умеренным или холодным климатом с установкой на улице (с обогревом) | Напольный | По запросу | По запросу
ЩУН-КНС-МАКС-3x0,75кВт-УХЛ4-АВР | 0,75 | • автоматическое управление работой группы насосов по датчикам уровня (дискретные, аналоговые); • ручное управление насосами («ПУСК/СТОП); • контроль изоляции обмоток электродвигателей; • контроль температуры двигателей (РТС-термисторы или термоконтакты); • контроль датчика утечки в масляной камере насоса (опционально); • защита насосов от заклинивания рабочего колеса; • возможность подключения вспомогательного оборудования - клапана, электрозадвижки (опционально); • дистанционное управление и диспетчеризация по Modbus RTU RS-485; • возможность СМС оповещения, о режимах работы и аварийных ситуациях (опционально); • использование различных таймеров, для настройки технологических процессов; • учет времени наработки насосов, журнал аварий и другие функции. | Контроллер ОНИКС МК4 | Да | Прямой | УХЛ4 – применяется в районах с умеренным или холодным климатом с установкой в помещении (без обогрева) | Навесной | 800х600х300 | 2,5
ЩУН-КНС-МАКС-3x1,5кВт-УХЛ4-АВР | 1,5 | • автоматическое управление работой группы насосов по датчикам уровня (дискретные, аналоговые); • ручное управление насосами («ПУСК/СТОП); • контроль изоляции обмоток электродвигателей; • контроль температуры двигателей (РТС-термисторы или термоконтакты); • контроль датчика утечки в масляной камере насоса (опционально); • защита насосов от заклинивания рабочего колеса; • возможность подключения вспомогательного оборудования - клапана, электрозадвижки (опционально); • дистанционное управление и диспетчеризация по Modbus RTU RS-485; • возможность СМС оповещения, о режимах работы и аварийных ситуациях (опционально); • использование различных таймеров, для настройки технологических процессов; • учет времени наработки насосов, журнал аварий и другие функции. | Контроллер ОНИКС МК4 | Да | Прямой | УХЛ4 – применяется в районах с умеренным или холодным климатом с установкой в помещении (без обогрева) | Навесной | 800х600х300 | 4
ЩУН-КНС-МАКС-3x2,2кВт-УХЛ4-АВР | 2,2 | • автоматическое управление работой группы насосов по датчикам уровня (дискретные, аналоговые); • ручное управление насосами («ПУСК/СТОП); • контроль изоляции обмоток электродвигателей; • контроль температуры двигателей (РТС-термисторы или термоконтакты); • контроль датчика утечки в масляной камере насоса (опционально); • защита насосов от заклинивания рабочего колеса; • возможность подключения вспомогательного оборудования - клапана, электрозадвижки (опционально); • дистанционное управление и диспетчеризация по Modbus RTU RS-485; • возможность СМС оповещения, о режимах работы и аварийных ситуациях (опционально); • использование различных таймеров, для настройки технологических процессов; • учет времени наработки насосов, журнал аварий и другие функции. | Контроллер ОНИКС МК4 | Да | Прямой | УХЛ4 – применяется в районах с умеренным или холодным климатом с установкой в помещении (без обогрева) | Навесной | 800х600х300 | 6,3
ЩУН-КНС-МАКС-3x4кВт-УХЛ4-АВР | 4 | • автоматическое управление работой группы насосов по датчикам уровня (дискретные, аналоговые); • ручное управление насосами («ПУСК/СТОП); • контроль изоляции обмоток электродвигателей; • контроль температуры двигателей (РТС-термисторы или термоконтакты); • контроль датчика утечки в масляной камере насоса (опционально); • защита насосов от заклинивания рабочего колеса; • возможность подключения вспомогательного оборудования - клапана, электрозадвижки (опционально); • дистанционное управление и диспетчеризация по Modbus RTU RS-485; • возможность СМС оповещения, о режимах работы и аварийных ситуациях (опционально); • использование различных таймеров, для настройки технологических процессов; • учет времени наработки насосов, журнал аварий и другие функции. | Контроллер ОНИКС МК4 | Да | Прямой | УХЛ4 – применяется в районах с умеренным или холодным климатом с установкой в помещении (без обогрева) | Навесной | 800х600х300 | 10
ЩУН-КНС-МАКС-3x5,5кВт-УХЛ4-АВР | 5,5 | • автоматическое управление работой группы насосов по датчикам уровня (дискретные, аналоговые); • ручное управление насосами («ПУСК/СТОП); • контроль изоляции обмоток электродвигателей; • контроль температуры двигателей (РТС-термисторы или термоконтакты); • контроль датчика утечки в масляной камере насоса (опционально); • защита насосов от заклинивания рабочего колеса; • возможность подключения вспомогательного оборудования - клапана, электрозадвижки (опционально); • дистанционное управление и диспетчеризация по Modbus RTU RS-485; • возможность СМС оповещения, о режимах работы и аварийных ситуациях (опционально); • использование различных таймеров, для настройки технологических процессов; • учет времени наработки насосов, журнал аварий и другие функции. | Контроллер ОНИКС МК4 | Да | Прямой | УХЛ4 – применяется в районах с умеренным или холодным климатом с установкой в помещении (без обогрева) | Навесной | 800х600х300 | 14
ЩУН-КНС-МАКС-3x7,5кВт-УХЛ4-АВР | 7,5 | • автоматическое управление работой группы насосов по датчикам уровня (дискретные, аналоговые); • ручное управление насосами («ПУСК/СТОП); • контроль изоляции обмоток электродвигателей; • контроль температуры двигателей (РТС-термисторы или термоконтакты); • контроль датчика утечки в масляной камере насоса (опционально); • защита насосов от заклинивания рабочего колеса; • возможность подключения вспомогательного оборудования - клапана, электрозадвижки (опционально); • дистанционное управление и диспетчеризация по Modbus RTU RS-485; • возможность СМС оповещения, о режимах работы и аварийных ситуациях (опционально); • использование различных таймеров, для настройки технологических процессов; • учет времени наработки насосов, журнал аварий и другие функции. | Контроллер ОНИКС МК4 | Да | Прямой | УХЛ4 – применяется в районах с умеренным или холодным климатом с установкой в помещении (без обогрева) | Навесной | 800х600х300 | 18
ЩУН-КНС-МАКС-3x11кВт-УХЛ4-АВР | 11 | • автоматическое управление работой группы насосов по датчикам уровня (дискретные, аналоговые); • ручное управление насосами («ПУСК/СТОП); • контроль изоляции обмоток электродвигателей; • контроль температуры двигателей (РТС-термисторы или термоконтакты); • контроль датчика утечки в масляной камере насоса (опционально); • защита насосов от заклинивания рабочего колеса; • возможность подключения вспомогательного оборудования - клапана, электрозадвижки (опционально); • дистанционное управление и диспетчеризация по Modbus RTU RS-485; • возможность СМС оповещения, о режимах работы и аварийных ситуациях (опционально); • использование различных таймеров, для настройки технологических процессов; • учет времени наработки насосов, журнал аварий и другие функции. | Контроллер ОНИКС МК4 | Да | Прямой | УХЛ4 – применяется в районах с умеренным или холодным климатом с установкой в помещении (без обогрева) | Навесной | 800х600х300 | 25
ЩУН-КНС-МАКС-3x15кВт-УХЛ4-АВР | 15 | • автоматическое управление работой группы насосов по датчикам уровня (дискретные, аналоговые); • ручное управление насосами («ПУСК/СТОП); • контроль изоляции обмоток электродвигателей; • контроль температуры двигателей (РТС-термисторы или термоконтакты); • контроль датчика утечки в масляной камере насоса (опционально); • защита насосов от заклинивания рабочего колеса; • возможность подключения вспомогательного оборудования - клапана, электрозадвижки (опционально); • дистанционное управление и диспетчеризация по Modbus RTU RS-485; • возможность СМС оповещения, о режимах работы и аварийных ситуациях (опционально); • использование различных таймеров, для настройки технологических процессов; • учет времени наработки насосов, журнал аварий и другие функции. | Контроллер ОНИКС МК4 | Да | Прямой | УХЛ4 – применяется в районах с умеренным или холодным климатом с установкой в помещении (без обогрева) | Навесной | 800х800х300 | 32
ЩУН-КНС-МАКС-3x18,5кВт-УХЛ4-АВР | 18,5 | • автоматическое управление работой группы насосов по датчикам уровня (дискретные, аналоговые); • ручное управление насосами («ПУСК/СТОП); • контроль изоляции обмоток электродвигателей; • контроль температуры двигателей (РТС-термисторы или термоконтакты); • контроль датчика утечки в масляной камере насоса (опционально); • защита насосов от заклинивания рабочего колеса; • возможность подключения вспомогательного оборудования - клапана, электрозадвижки (опционально); • дистанционное управление и диспетчеризация по Modbus RTU RS-485; • возможность СМС оповещения, о режимах работы и аварийных ситуациях (опционально); • использование различных таймеров, для настройки технологических процессов; • учет времени наработки насосов, журнал аварий и другие функции. | Контроллер ОНИКС МК4 | Да | Прямой | УХЛ4 – применяется в районах с умеренным или холодным климатом с установкой в помещении (без обогрева) | Навесной | 1000х800х300 | 40
ЩУН-КНС-МАКС-3x22кВт-УХЛ4-АВР | 22 | • автоматическое управление работой группы насосов по датчикам уровня (дискретные, аналоговые); • ручное управление насосами («ПУСК/СТОП); • контроль изоляции обмоток электродвигателей; • контроль температуры двигателей (РТС-термисторы или термоконтакты); • контроль датчика утечки в масляной камере насоса (опционально); • защита насосов от заклинивания рабочего колеса; • возможность подключения вспомогательного оборудования - клапана, электрозадвижки (опционально); • дистанционное управление и диспетчеризация по Modbus RTU RS-485; • возможность СМС оповещения, о режимах работы и аварийных ситуациях (опционально); • использование различных таймеров, для настройки технологических процессов; • учет времени наработки насосов, журнал аварий и другие функции. | Контроллер ОНИКС МК4 | Да | Плавный | УХЛ4 – применяется в районах с умеренным или холодным климатом с установкой в помещении (без обогрева) | Навесной | 1200х800х300 | 43
ЩУН-КНС-МАКС-3x30кВт-УХЛ4-АВР | 30 | • автоматическое управление работой группы насосов по датчикам уровня (дискретные, аналоговые); • ручное управление насосами («ПУСК/СТОП); • контроль изоляции обмоток электродвигателей; • контроль температуры двигателей (РТС-термисторы или термоконтакты); • контроль датчика утечки в масляной камере насоса (опционально); • защита насосов от заклинивания рабочего колеса; • возможность подключения вспомогательного оборудования - клапана, электрозадвижки (опционально); • дистанционное управление и диспетчеризация по Modbus RTU RS-485; • возможность СМС оповещения, о режимах работы и аварийных ситуациях (опционально); • использование различных таймеров, для настройки технологических процессов; • учет времени наработки насосов, журнал аварий и другие функции. | Контроллер ОНИКС МК4 | Да | Плавный | УХЛ4 – применяется в районах с умеренным или холодным климатом с установкой в помещении (без обогрева) | Навесной | 1400х800х300 | 60
ЩУН-КНС-МАКС-3x37кВт-УХЛ4-АВР | 37 | • автоматическое управление работой группы насосов по датчикам уровня (дискретные, аналоговые); • ручное управление насосами («ПУСК/СТОП); • контроль изоляции обмоток электродвигателей; • контроль температуры двигателей (РТС-термисторы или термоконтакты); • контроль датчика утечки в масляной камере насоса (опционально); • защита насосов от заклинивания рабочего колеса; • возможность подключения вспомогательного оборудования - клапана, электрозадвижки (опционально); • дистанционное управление и диспетчеризация по Modbus RTU RS-485; • возможность СМС оповещения, о режимах работы и аварийных ситуациях (опционально); • использование различных таймеров, для настройки технологических процессов; • учет времени наработки насосов, журнал аварий и другие функции. | Контроллер ОНИКС МК4 | Да | Плавный | УХЛ4 – применяется в районах с умеренным или холодным климатом с установкой в помещении (без обогрева) | Навесной | 1400х800х300 | 75
ЩУН-КНС-МАКС-3x45кВт-УХЛ4-АВР | 45 | • автоматическое управление работой группы насосов по датчикам уровня (дискретные, аналоговые); • ручное управление насосами («ПУСК/СТОП); • контроль изоляции обмоток электродвигателей; • контроль температуры двигателей (РТС-термисторы или термоконтакты); • контроль датчика утечки в масляной камере насоса (опционально); • защита насосов от заклинивания рабочего колеса; • возможность подключения вспомогательного оборудования - клапана, электрозадвижки (опционально); • дистанционное управление и диспетчеризация по Modbus RTU RS-485; • возможность СМС оповещения, о режимах работы и аварийных ситуациях (опционально); • использование различных таймеров, для настройки технологических процессов; • учет времени наработки насосов, журнал аварий и другие функции. | Контроллер ОНИКС МК4 | Да | Плавный | УХЛ4 – применяется в районах с умеренным или холодным климатом с установкой в помещении (без обогрева) | Навесной | 1500х1600х500 | 90
ЩУН-КНС-МАКС-3x55кВт-УХЛ4-АВР | 55 | • автоматическое управление работой группы насосов по датчикам уровня (дискретные, аналоговые); • ручное управление насосами («ПУСК/СТОП); • контроль изоляции обмоток электродвигателей; • контроль температуры двигателей (РТС-термисторы или термоконтакты); • контроль датчика утечки в масляной камере насоса (опционально); • защита насосов от заклинивания рабочего колеса; • возможность подключения вспомогательного оборудования - клапана, электрозадвижки (опционально); • дистанционное управление и диспетчеризация по Modbus RTU RS-485; • возможность СМС оповещения, о режимах работы и аварийных ситуациях (опционально); • использование различных таймеров, для настройки технологических процессов; • учет времени наработки насосов, журнал аварий и другие функции. | Контроллер ОНИКС МК4 | Да | Плавный | УХЛ4 – применяется в районах с умеренным или холодным климатом с установкой в помещении (без обогрева) | Навесной | 1500х1600х500 | 110
ЩУН-КНС-МАКС-3x75кВт-УХЛ4-АВР | 75 | • автоматическое управление работой группы насосов по датчикам уровня (дискретные, аналоговые); • ручное управление насосами («ПУСК/СТОП); • контроль изоляции обмоток электродвигателей; • контроль температуры двигателей (РТС-термисторы или термоконтакты); • контроль датчика утечки в масляной камере насоса (опционально); • защита насосов от заклинивания рабочего колеса; • возможность подключения вспомогательного оборудования - клапана, электрозадвижки (опционально); • дистанционное управление и диспетчеризация по Modbus RTU RS-485; • возможность СМС оповещения, о режимах работы и аварийных ситуациях (опционально); • использование различных таймеров, для настройки технологических процессов; • учет времени наработки насосов, журнал аварий и другие функции. | Контроллер ОНИКС МК4 | Да | Плавный | УХЛ4 – применяется в районах с умеренным или холодным климатом с установкой в помещении (без обогрева) | Навесной | 2100х1800х500 | 150
ЩУН-КНС-МАКС-3x90кВт-УХЛ4-АВР | 90 | • автоматическое управление работой группы насосов по датчикам уровня (дискретные, аналоговые); • ручное управление насосами («ПУСК/СТОП); • контроль изоляции обмоток электродвигателей; • контроль температуры двигателей (РТС-термисторы или термоконтакты); • контроль датчика утечки в масляной камере насоса (опционально); • защита насосов от заклинивания рабочего колеса; • возможность подключения вспомогательного оборудования - клапана, электрозадвижки (опционально); • дистанционное управление и диспетчеризация по Modbus RTU RS-485; • возможность СМС оповещения, о режимах работы и аварийных ситуациях (опционально); • использование различных таймеров, для настройки технологических процессов; • учет времени наработки насосов, журнал аварий и другие функции. | Контроллер ОНИКС МК4 | Да | Плавный | УХЛ4 – применяется в районах с умеренным или холодным климатом с установкой в помещении (без обогрева) | Напольный | 2100х1800х500 | 180
ЩУН-КНС-МАКС-3x110кВт-УХЛ4-АВР | 110 | • автоматическое управление работой группы насосов по датчикам уровня (дискретные, аналоговые); • ручное управление насосами («ПУСК/СТОП); • контроль изоляции обмоток электродвигателей; • контроль температуры двигателей (РТС-термисторы или термоконтакты); • контроль датчика утечки в масляной камере насоса (опционально); • защита насосов от заклинивания рабочего колеса; • возможность подключения вспомогательного оборудования - клапана, электрозадвижки (опционально); • дистанционное управление и диспетчеризация по Modbus RTU RS-485; • возможность СМС оповещения, о режимах работы и аварийных ситуациях (опционально); • использование различных таймеров, для настройки технологических процессов; • учет времени наработки насосов, журнал аварий и другие функции. | Контроллер ОНИКС МК4 | Да | Плавный | УХЛ4 – применяется в районах с умеренным или холодным климатом с установкой в помещении (без обогрева) | Напольный | 2100х2000х500 | 230
ЩУН-КНС-МАКС-3x132кВт-УХЛ4-АВР | 132 | • автоматическое управление работой группы насосов по датчикам уровня (дискретные, аналоговые); • ручное управление насосами («ПУСК/СТОП); • контроль изоляции обмоток электродвигателей; • контроль температуры двигателей (РТС-термисторы или термоконтакты); • контроль датчика утечки в масляной камере насоса (опционально); • защита насосов от заклинивания рабочего колеса; • возможность подключения вспомогательного оборудования - клапана, электрозадвижки (опционально); • дистанционное управление и диспетчеризация по Modbus RTU RS-485; • возможность СМС оповещения, о режимах работы и аварийных ситуациях (опционально); • использование различных таймеров, для настройки технологических процессов; • учет времени наработки насосов, журнал аварий и другие функции. | Контроллер ОНИКС МК4 | Да | Плавный | УХЛ4 – применяется в районах с умеренным или холодным климатом с установкой в помещении (без обогрева) | Напольный | 2100х2000х500 | 260
ЩУН-КНС-МАКС-3x160кВт-УХЛ4-АВР | 160 | • автоматическое управление работой группы насосов по датчикам уровня (дискретные, аналоговые); • ручное управление насосами («ПУСК/СТОП); • контроль изоляции обмоток электродвигателей; • контроль температуры двигателей (РТС-термисторы или термоконтакты); • контроль датчика утечки в масляной камере насоса (опционально); • защита насосов от заклинивания рабочего колеса; • возможность подключения вспомогательного оборудования - клапана, электрозадвижки (опционально); • дистанционное управление и диспетчеризация по Modbus RTU RS-485; • возможность СМС оповещения, о режимах работы и аварийных ситуациях (опционально); • использование различных таймеров, для настройки технологических процессов; • учет времени наработки насосов, журнал аварий и другие функции. | Контроллер ОНИКС МК4 | Да | Плавный | УХЛ4 – применяется в районах с умеренным или холодным климатом с установкой в помещении (без обогрева) | Напольный | 2100х2000х500 | 320
ЩУН-КНС-МАКС-3x185кВт-УХЛ4-АВР | 185 | • автоматическое управление работой группы насосов по датчикам уровня (дискретные, аналоговые); • ручное управление насосами («ПУСК/СТОП); • контроль изоляции обмоток электродвигателей; • контроль температуры двигателей (РТС-термисторы или термоконтакты); • контроль датчика утечки в масляной камере насоса (опционально); • защита насосов от заклинивания рабочего колеса; • возможность подключения вспомогательного оборудования - клапана, электрозадвижки (опционально); • дистанционное управление и диспетчеризация по Modbus RTU RS-485; • возможность СМС оповещения, о режимах работы и аварийных ситуациях (опционально); • использование различных таймеров, для настройки технологических процессов; • учет времени наработки насосов, журнал аварий и другие функции. | Контроллер ОНИКС МК4 | Да | Плавный | УХЛ4 – применяется в районах с умеренным или холодным климатом с установкой в помещении (без обогрева) | Напольный | По запросу | По запросу
ЩУН-КНС-МАКС-3x200кВт-УХЛ4-АВР | 200 | • автоматическое управление работой группы насосов по датчикам уровня (дискретные, аналоговые); • ручное управление насосами («ПУСК/СТОП); • контроль изоляции обмоток электродвигателей; • контроль температуры двигателей (РТС-термисторы или термоконтакты); • контроль датчика утечки в масляной камере насоса (опционально); • защита насосов от заклинивания рабочего колеса; • возможность подключения вспомогательного оборудования - клапана, электрозадвижки (опционально); • дистанционное управление и диспетчеризация по Modbus RTU RS-485; • возможность СМС оповещения, о режимах работы и аварийных ситуациях (опционально); • использование различных таймеров, для настройки технологических процессов; • учет времени наработки насосов, журнал аварий и другие функции. | Контроллер ОНИКС МК4 | Да | Плавный | УХЛ4 – применяется в районах с умеренным или холодным климатом с установкой в помещении (без обогрева) | Напольный | По запросу | По запросу
ЩУН-КНС-МАКС-3x220кВт-УХЛ4-АВР | 220 | • автоматическое управление работой группы насосов по датчикам уровня (дискретные, аналоговые); • ручное управление насосами («ПУСК/СТОП); • контроль изоляции обмоток электродвигателей; • контроль температуры двигателей (РТС-термисторы или термоконтакты); • контроль датчика утечки в масляной камере насоса (опционально); • защита насосов от заклинивания рабочего колеса; • возможность подключения вспомогательного оборудования - клапана, электрозадвижки (опционально); • дистанционное управление и диспетчеризация по Modbus RTU RS-485; • возможность СМС оповещения, о режимах работы и аварийных ситуациях (опционально); • использование различных таймеров, для настройки технологических процессов; • учет времени наработки насосов, журнал аварий и другие функции. | Контроллер ОНИКС МК4 | Да | Плавный | УХЛ4 – применяется в районах с умеренным или холодным климатом с установкой в помещении (без обогрева) | Напольный | По запросу | По запросу
ЩУН-КНС-МАКС-3x250кВт-УХЛ4-АВР | 250 | • автоматическое управление работой группы насосов по датчикам уровня (дискретные, аналоговые); • ручное управление насосами («ПУСК/СТОП); • контроль изоляции обмоток электродвигателей; • контроль температуры двигателей (РТС-термисторы или термоконтакты); • контроль датчика утечки в масляной камере насоса (опционально); • защита насосов от заклинивания рабочего колеса; • возможность подключения вспомогательного оборудования - клапана, электрозадвижки (опционально); • дистанционное управление и диспетчеризация по Modbus RTU RS-485; • возможность СМС оповещения, о режимах работы и аварийных ситуациях (опционально); • использование различных таймеров, для настройки технологических процессов; • учет времени наработки насосов, журнал аварий и другие функции. | Контроллер ОНИКС МК4 | Да | Плавный | УХЛ4 – применяется в районах с умеренным или холодным климатом с установкой в помещении (без обогрева) | Напольный | По запросу | По запросу
ЩУН-КНС-МАКС-3x0,75кВт-УХЛ1(О)-АВР | 0,75 | • автоматическое управление работой группы насосов по датчикам уровня (дискретные, аналоговые); • ручное управление насосами («ПУСК/СТОП); • контроль изоляции обмоток электродвигателей; • контроль температуры двигателей (РТС-термисторы или термоконтакты); • контроль датчика утечки в масляной камере насоса (опционально); • защита насосов от заклинивания рабочего колеса; • возможность подключения вспомогательного оборудования - клапана, электрозадвижки (опционально); • дистанционное управление и диспетчеризация по Modbus RTU RS-485; • возможность СМС оповещения, о режимах работы и аварийных ситуациях (опционально); • использование различных таймеров, для настройки технологических процессов; • учет времени наработки насосов, журнал аварий и другие функции. | Контроллер ОНИКС МК4 | Да | Прямой | УХЛ1(О) – применяется в районах с умеренным или холодным климатом с установкой на улице (с обогревом) | Навесной | 800х600х400 | 2,5
ЩУН-КНС-МАКС-3x1,5кВт-УХЛ1(О)-АВР | 1,5 | • автоматическое управление работой группы насосов по датчикам уровня (дискретные, аналоговые); • ручное управление насосами («ПУСК/СТОП); • контроль изоляции обмоток электродвигателей; • контроль температуры двигателей (РТС-термисторы или термоконтакты); • контроль датчика утечки в масляной камере насоса (опционально); • защита насосов от заклинивания рабочего колеса; • возможность подключения вспомогательного оборудования - клапана, электрозадвижки (опционально); • дистанционное управление и диспетчеризация по Modbus RTU RS-485; • возможность СМС оповещения, о режимах работы и аварийных ситуациях (опционально); • использование различных таймеров, для настройки технологических процессов; • учет времени наработки насосов, журнал аварий и другие функции. | Контроллер ОНИКС МК4 | Да | Прямой | УХЛ1(О) – применяется в районах с умеренным или холодным климатом с установкой на улице (с обогревом) | Навесной | 800х600х400 | 4
ЩУН-КНС-МАКС-3x2,2кВт-УХЛ1(О)-АВР | 2,2 | • автоматическое управление работой группы насосов по датчикам уровня (дискретные, аналоговые); • ручное управление насосами («ПУСК/СТОП); • контроль изоляции обмоток электродвигателей; • контроль температуры двигателей (РТС-термисторы или термоконтакты); • контроль датчика утечки в масляной камере насоса (опционально); • защита насосов от заклинивания рабочего колеса; • возможность подключения вспомогательного оборудования - клапана, электрозадвижки (опционально); • дистанционное управление и диспетчеризация по Modbus RTU RS-485; • возможность СМС оповещения, о режимах работы и аварийных ситуациях (опционально); • использование различных таймеров, для настройки технологических процессов; • учет времени наработки насосов, журнал аварий и другие функции. | Контроллер ОНИКС МК4 | Да | Прямой | УХЛ1(О) – применяется в районах с умеренным или холодным климатом с установкой на улице (с обогревом) | Навесной | 800х600х400 | 6,3
ЩУН-КНС-МАКС-3x4кВт-УХЛ1(О)-АВР | 4 | • автоматическое управление работой группы насосов по датчикам уровня (дискретные, аналоговые); • ручное управление насосами («ПУСК/СТОП); • контроль изоляции обмоток электродвигателей; • контроль температуры двигателей (РТС-термисторы или термоконтакты); • контроль датчика утечки в масляной камере насоса (опционально); • защита насосов от заклинивания рабочего колеса; • возможность подключения вспомогательного оборудования - клапана, электрозадвижки (опционально); • дистанционное управление и диспетчеризация по Modbus RTU RS-485; • возможность СМС оповещения, о режимах работы и аварийных ситуациях (опционально); • использование различных таймеров, для настройки технологических процессов; • учет времени наработки насосов, журнал аварий и другие функции. | Контроллер ОНИКС МК4 | Да | Прямой | УХЛ1(О) – применяется в районах с умеренным или холодным климатом с установкой на улице (с обогревом) | Навесной | 800х600х400 | 10
ЩУН-КНС-МАКС-3x5,5кВт-УХЛ1(О)-АВР | 5,5 | • автоматическое управление работой группы насосов по датчикам уровня (дискретные, аналоговые); • ручное управление насосами («ПУСК/СТОП); • контроль изоляции обмоток электродвигателей; • контроль температуры двигателей (РТС-термисторы или термоконтакты); • контроль датчика утечки в масляной камере насоса (опционально); • защита насосов от заклинивания рабочего колеса; • возможность подключения вспомогательного оборудования - клапана, электрозадвижки (опционально); • дистанционное управление и диспетчеризация по Modbus RTU RS-485; • возможность СМС оповещения, о режимах работы и аварийных ситуациях (опционально); • использование различных таймеров, для настройки технологических процессов; • учет времени наработки насосов, журнал аварий и другие функции. | Контроллер ОНИКС МК4 | Да | Прямой | УХЛ1(О) – применяется в районах с умеренным или холодным климатом с установкой на улице (с обогревом) | Навесной | 800х600х400 | 14
ЩУН-КНС-МАКС-3x7,5кВт-УХЛ1(О)-АВР | 7,5 | • автоматическое управление работой группы насосов по датчикам уровня (дискретные, аналоговые); • ручное управление насосами («ПУСК/СТОП); • контроль изоляции обмоток электродвигателей; • контроль температуры двигателей (РТС-термисторы или термоконтакты); • контроль датчика утечки в масляной камере насоса (опционально); • защита насосов от заклинивания рабочего колеса; • возможность подключения вспомогательного оборудования - клапана, электрозадвижки (опционально); • дистанционное управление и диспетчеризация по Modbus RTU RS-485; • возможность СМС оповещения, о режимах работы и аварийных ситуациях (опционально); • использование различных таймеров, для настройки технологических процессов; • учет времени наработки насосов, журнал аварий и другие функции. | Контроллер ОНИКС МК4 | Да | Прямой | УХЛ1(О) – применяется в районах с умеренным или холодным климатом с установкой на улице (с обогревом) | Навесной | 800х600х400 | 18
ЩУН-КНС-МАКС-3x11кВт-УХЛ1(О)-АВР | 11 | • автоматическое управление работой группы насосов по датчикам уровня (дискретные, аналоговые); • ручное управление насосами («ПУСК/СТОП); • контроль изоляции обмоток электродвигателей; • контроль температуры двигателей (РТС-термисторы или термоконтакты); • контроль датчика утечки в масляной камере насоса (опционально); • защита насосов от заклинивания рабочего колеса; • возможность подключения вспомогательного оборудования - клапана, электрозадвижки (опционально); • дистанционное управление и диспетчеризация по Modbus RTU RS-485; • возможность СМС оповещения, о режимах работы и аварийных ситуациях (опционально); • использование различных таймеров, для настройки технологических процессов; • учет времени наработки насосов, журнал аварий и другие функции. | Контроллер ОНИКС МК4 | Да | Прямой | УХЛ1(О) – применяется в районах с умеренным или холодным климатом с установкой на улице (с обогревом) | Навесной | 800х600х400 | 25
ЩУН-КНС-МАКС-3x15кВт-УХЛ1(О)-АВР | 15 | • автоматическое управление работой группы насосов по датчикам уровня (дискретные, аналоговые); • ручное управление насосами («ПУСК/СТОП); • контроль изоляции обмоток электродвигателей; • контроль температуры двигателей (РТС-термисторы или термоконтакты); • контроль датчика утечки в масляной камере насоса (опционально); • защита насосов от заклинивания рабочего колеса; • возможность подключения вспомогательного оборудования - клапана, электрозадвижки (опционально); • дистанционное управление и диспетчеризация по Modbus RTU RS-485; • возможность СМС оповещения, о режимах работы и аварийных ситуациях (опционально); • использование различных таймеров, для настройки технологических процессов; • учет времени наработки насосов, журнал аварий и другие функции. | Контроллер ОНИКС МК4 | Да | Прямой | УХЛ1(О) – применяется в районах с умеренным или холодным климатом с установкой на улице (с обогревом) | Навесной | 800х800х400 | 32
ЩУН-КНС-МАКС-3x18,5кВт-УХЛ1(О)-АВР | 18,5 | • автоматическое управление работой группы насосов по датчикам уровня (дискретные, аналоговые); • ручное управление насосами («ПУСК/СТОП); • контроль изоляции обмоток электродвигателей; • контроль температуры двигателей (РТС-термисторы или термоконтакты); • контроль датчика утечки в масляной камере насоса (опционально); • защита насосов от заклинивания рабочего колеса; • возможность подключения вспомогательного оборудования - клапана, электрозадвижки (опционально); • дистанционное управление и диспетчеризация по Modbus RTU RS-485; • возможность СМС оповещения, о режимах работы и аварийных ситуациях (опционально); • использование различных таймеров, для настройки технологических процессов; • учет времени наработки насосов, журнал аварий и другие функции. | Контроллер ОНИКС МК4 | Да | Плавный | УХЛ1(О) – применяется в районах с умеренным или холодным климатом с установкой на улице (с обогревом) | Навесной | 1000х800х400 | 40
ЩУН-КНС-МАКС-3x22кВт-УХЛ1(О)-АВР | 22 | • автоматическое управление работой группы насосов по датчикам уровня (дискретные, аналоговые); • ручное управление насосами («ПУСК/СТОП); • контроль изоляции обмоток электродвигателей; • контроль температуры двигателей (РТС-термисторы или термоконтакты); • контроль датчика утечки в масляной камере насоса (опционально); • защита насосов от заклинивания рабочего колеса; • возможность подключения вспомогательного оборудования - клапана, электрозадвижки (опционально); • дистанционное управление и диспетчеризация по Modbus RTU RS-485; • возможность СМС оповещения, о режимах работы и аварийных ситуациях (опционально); • использование различных таймеров, для настройки технологических процессов; • учет времени наработки насосов, журнал аварий и другие функции. | Контроллер ОНИКС МК4 | Да | Плавный | УХЛ1(О) – применяется в районах с умеренным или холодным климатом с установкой на улице (с обогревом) | Навесной | 1200х800х400 | 43
ЩУН-КНС-МАКС-3x30кВт-УХЛ1(О)-АВР | 30 | • автоматическое управление работой группы насосов по датчикам уровня (дискретные, аналоговые); • ручное управление насосами («ПУСК/СТОП); • контроль изоляции обмоток электродвигателей; • контроль температуры двигателей (РТС-термисторы или термоконтакты); • контроль датчика утечки в масляной камере насоса (опционально); • защита насосов от заклинивания рабочего колеса; • возможность подключения вспомогательного оборудования - клапана, электрозадвижки (опционально); • дистанционное управление и диспетчеризация по Modbus RTU RS-485; • возможность СМС оповещения, о режимах работы и аварийных ситуациях (опционально); • использование различных таймеров, для настройки технологических процессов; • учет времени наработки насосов, журнал аварий и другие функции. | Контроллер ОНИКС МК4 | Да | Плавный | УХЛ1(О) – применяется в районах с умеренным или холодным климатом с установкой на улице (с обогревом) | Навесной | 1400х800х400 | 60
ЩУН-КНС-МАКС-3x37кВт-УХЛ1(О)-АВР | 37 | • автоматическое управление работой группы насосов по датчикам уровня (дискретные, аналоговые); • ручное управление насосами («ПУСК/СТОП); • контроль изоляции обмоток электродвигателей; • контроль температуры двигателей (РТС-термисторы или термоконтакты); • контроль датчика утечки в масляной камере насоса (опционально); • защита насосов от заклинивания рабочего колеса; • возможность подключения вспомогательного оборудования - клапана, электрозадвижки (опционально); • дистанционное управление и диспетчеризация по Modbus RTU RS-485; • возможность СМС оповещения, о режимах работы и аварийных ситуациях (опционально); • использование различных таймеров, для настройки технологических процессов; • учет времени наработки насосов, журнал аварий и другие функции. | Контроллер ОНИКС МК4 | Да | Плавный | УХЛ1(О) – применяется в районах с умеренным или холодным климатом с установкой на улице (с обогревом) | Навесной | 1400х800х400 | 75
ЩУН-КНС-МАКС-3x45кВт-УХЛ1(О)-АВР | 45 | • автоматическое управление работой группы насосов по датчикам уровня (дискретные, аналоговые); • ручное управление насосами («ПУСК/СТОП); • контроль изоляции обмоток электродвигателей; • контроль температуры двигателей (РТС-термисторы или термоконтакты); • контроль датчика утечки в масляной камере насоса (опционально); • защита насосов от заклинивания рабочего колеса; • возможность подключения вспомогательного оборудования - клапана, электрозадвижки (опционально); • дистанционное управление и диспетчеризация по Modbus RTU RS-485; • возможность СМС оповещения, о режимах работы и аварийных ситуациях (опционально); • использование различных таймеров, для настройки технологических процессов; • учет времени наработки насосов, журнал аварий и другие функции. | Контроллер ОНИКС МК4 | Да | Плавный | УХЛ1(О) – применяется в районах с умеренным или холодным климатом с установкой на улице (с обогревом) | Навесной | 1500х1600х600 | 90
ЩУН-КНС-МАКС-3x55кВт-УХЛ1(О)-АВР | 55 | • автоматическое управление работой группы насосов по датчикам уровня (дискретные, аналоговые); • ручное управление насосами («ПУСК/СТОП); • контроль изоляции обмоток электродвигателей; • контроль температуры двигателей (РТС-термисторы или термоконтакты); • контроль датчика утечки в масляной камере насоса (опционально); • защита насосов от заклинивания рабочего колеса; • возможность подключения вспомогательного оборудования - клапана, электрозадвижки (опционально); • дистанционное управление и диспетчеризация по Modbus RTU RS-485; • возможность СМС оповещения, о режимах работы и аварийных ситуациях (опционально); • использование различных таймеров, для настройки технологических процессов; • учет времени наработки насосов, журнал аварий и другие функции. | Контроллер ОНИКС МК4 | Да | Плавный | УХЛ1(О) – применяется в районах с умеренным или холодным климатом с установкой на улице (с обогревом) | Навесной | 1500х1600х600 | 110
ЩУН-КНС-МАКС-3x75кВт-УХЛ1(О)-АВР | 75 | • автоматическое управление работой группы насосов по датчикам уровня (дискретные, аналоговые); • ручное управление насосами («ПУСК/СТОП); • контроль изоляции обмоток электродвигателей; • контроль температуры двигателей (РТС-термисторы или термоконтакты); • контроль датчика утечки в масляной камере насоса (опционально); • защита насосов от заклинивания рабочего колеса; • возможность подключения вспомогательного оборудования - клапана, электрозадвижки (опционально); • дистанционное управление и диспетчеризация по Modbus RTU RS-485; • возможность СМС оповещения, о режимах работы и аварийных ситуациях (опционально); • использование различных таймеров, для настройки технологических процессов; • учет времени наработки насосов, журнал аварий и другие функции. | Контроллер ОНИКС МК4 | Да | Плавный | УХЛ1(О) – применяется в районах с умеренным или холодным климатом с установкой на улице (с обогревом) | Навесной | 2100х1800х600 | 150
ЩУН-КНС-МАКС-3x90кВт-УХЛ1(О)-АВР | 90 | • автоматическое управление работой группы насосов по датчикам уровня (дискретные, аналоговые); • ручное управление насосами («ПУСК/СТОП); • контроль изоляции обмоток электродвигателей; • контроль температуры двигателей (РТС-термисторы или термоконтакты); • контроль датчика утечки в масляной камере насоса (опционально); • защита насосов от заклинивания рабочего колеса; • возможность подключения вспомогательного оборудования - клапана, электрозадвижки (опционально); • дистанционное управление и диспетчеризация по Modbus RTU RS-485; • возможность СМС оповещения, о режимах работы и аварийных ситуациях (опционально); • использование различных таймеров, для настройки технологических процессов; • учет времени наработки насосов, журнал аварий и другие функции. | Контроллер ОНИКС МК4 | Да | Плавный | УХЛ1(О) – применяется в районах с умеренным или холодным климатом с установкой на улице (с обогревом) | Напольный | 2100х1800х600 | 180
ЩУН-КНС-МАКС-3x110кВт-УХЛ1(О)-АВР | 110 | • автоматическое управление работой группы насосов по датчикам уровня (дискретные, аналоговые); • ручное управление насосами («ПУСК/СТОП); • контроль изоляции обмоток электродвигателей; • контроль температуры двигателей (РТС-термисторы или термоконтакты); • контроль датчика утечки в масляной камере насоса (опционально); • защита насосов от заклинивания рабочего колеса; • возможность подключения вспомогательного оборудования - клапана, электрозадвижки (опционально); • дистанционное управление и диспетчеризация по Modbus RTU RS-485; • возможность СМС оповещения, о режимах работы и аварийных ситуациях (опционально); • использование различных таймеров, для настройки технологических процессов; • учет времени наработки насосов, журнал аварий и другие функции. | Контроллер ОНИКС МК4 | Да | Плавный | УХЛ1(О) – применяется в районах с умеренным или холодным климатом с установкой на улице (с обогревом) | Напольный | 2100х2000х600 | 230
ЩУН-КНС-МАКС-3x132кВт-УХЛ1(О)-АВР | 132 | • автоматическое управление работой группы насосов по датчикам уровня (дискретные, аналоговые); • ручное управление насосами («ПУСК/СТОП); • контроль изоляции обмоток электродвигателей; • контроль температуры двигателей (РТС-термисторы или термоконтакты); • контроль датчика утечки в масляной камере насоса (опционально); • защита насосов от заклинивания рабочего колеса; • возможность подключения вспомогательного оборудования - клапана, электрозадвижки (опционально); • дистанционное управление и диспетчеризация по Modbus RTU RS-485; • возможность СМС оповещения, о режимах работы и аварийных ситуациях (опционально); • использование различных таймеров, для настройки технологических процессов; • учет времени наработки насосов, журнал аварий и другие функции. | Контроллер ОНИКС МК4 | Да | Плавный | УХЛ1(О) – применяется в районах с умеренным или холодным климатом с установкой на улице (с обогревом) | Напольный | 2100х2000х600 | 264
ЩУН-КНС-МАКС-3x160кВт-УХЛ1(О)-АВР | 160 | • автоматическое управление работой группы насосов по датчикам уровня (дискретные, аналоговые); • ручное управление насосами («ПУСК/СТОП); • контроль изоляции обмоток электродвигателей; • контроль температуры двигателей (РТС-термисторы или термоконтакты); • контроль датчика утечки в масляной камере насоса (опционально); • защита насосов от заклинивания рабочего колеса; • возможность подключения вспомогательного оборудования - клапана, электрозадвижки (опционально); • дистанционное управление и диспетчеризация по Modbus RTU RS-485; • возможность СМС оповещения, о режимах работы и аварийных ситуациях (опционально); • использование различных таймеров, для настройки технологических процессов; • учет времени наработки насосов, журнал аварий и другие функции. | Контроллер ОНИКС МК4 | Да | Плавный | УХЛ1(О) – применяется в районах с умеренным или холодным климатом с установкой на улице (с обогревом) | Напольный | 2100х2000х600 | 320
ЩУН-КНС-МАКС-3x185кВт-УХЛ1(О)-АВР | 185 | • автоматическое управление работой группы насосов по датчикам уровня (дискретные, аналоговые); • ручное управление насосами («ПУСК/СТОП); • контроль изоляции обмоток электродвигателей; • контроль температуры двигателей (РТС-термисторы или термоконтакты); • контроль датчика утечки в масляной камере насоса (опционально); • защита насосов от заклинивания рабочего колеса; • возможность подключения вспомогательного оборудования - клапана, электрозадвижки (опционально); • дистанционное управление и диспетчеризация по Modbus RTU RS-485; • возможность СМС оповещения, о режимах работы и аварийных ситуациях (опционально); • использование различных таймеров, для настройки технологических процессов; • учет времени наработки насосов, журнал аварий и другие функции. | Контроллер ОНИКС МК4 | Да | Плавный | УХЛ1(О) – применяется в районах с умеренным или холодным климатом с установкой на улице (с обогревом) | Напольный | По запросу | По запросу
ЩУН-КНС-МАКС-3x200кВт-УХЛ1(О)-АВР | 200 | • автоматическое управление работой группы насосов по датчикам уровня (дискретные, аналоговые); • ручное управление насосами («ПУСК/СТОП); • контроль изоляции обмоток электродвигателей; • контроль температуры двигателей (РТС-термисторы или термоконтакты); • контроль датчика утечки в масляной камере насоса (опционально); • защита насосов от заклинивания рабочего колеса; • возможность подключения вспомогательного оборудования - клапана, электрозадвижки (опционально); • дистанционное управление и диспетчеризация по Modbus RTU RS-485; • возможность СМС оповещения, о режимах работы и аварийных ситуациях (опционально); • использование различных таймеров, для настройки технологических процессов; • учет времени наработки насосов, журнал аварий и другие функции. | Контроллер ОНИКС МК4 | Да | Плавный | УХЛ1(О) – применяется в районах с умеренным или холодным климатом с установкой на улице (с обогревом) | Напольный | По запросу | По запросу
ЩУН-КНС-МАКС-3x220кВт-УХЛ1(О)-АВР | 220 | • автоматическое управление работой группы насосов по датчикам уровня (дискретные, аналоговые); • ручное управление насосами («ПУСК/СТОП); • контроль изоляции обмоток электродвигателей; • контроль температуры двигателей (РТС-термисторы или термоконтакты); • контроль датчика утечки в масляной камере насоса (опционально); • защита насосов от заклинивания рабочего колеса; • возможность подключения вспомогательного оборудования - клапана, электрозадвижки (опционально); • дистанционное управление и диспетчеризация по Modbus RTU RS-485; • возможность СМС оповещения, о режимах работы и аварийных ситуациях (опционально); • использование различных таймеров, для настройки технологических процессов; • учет времени наработки насосов, журнал аварий и другие функции. | Контроллер ОНИКС МК4 | Да | Плавный | УХЛ1(О) – применяется в районах с умеренным или холодным климатом с установкой на улице (с обогревом) | Напольный | По запросу | По запросу
ЩУН-КНС-МАКС-3x250кВт-УХЛ1(О)-АВР | 250 | • автоматическое управление работой группы насосов по датчикам уровня (дискретные, аналоговые); • ручное управление насосами («ПУСК/СТОП); • контроль изоляции обмоток электродвигателей; • контроль температуры двигателей (РТС-термисторы или термоконтакты); • контроль датчика утечки в масляной камере насоса (опционально); • защита насосов от заклинивания рабочего колеса; • возможность подключения вспомогательного оборудования - клапана, электрозадвижки (опционально); • дистанционное управление и диспетчеризация по Modbus RTU RS-485; • возможность СМС оповещения, о режимах работы и аварийных ситуациях (опционально); • использование различных таймеров, для настройки технологических процессов; • учет времени наработки насосов, журнал аварий и другие функции. | Контроллер ОНИКС МК4 | Да | Плавный | УХЛ1(О) – применяется в районах с умеренным или холодным климатом с установкой на улице (с обогревом) | Напольный | По запросу | По запросу